## 企业
填报单位名称 | 器械目录分类 | 器械目录小分类 | 器械名称 | 规格描述 | 说明 | 论证结论 | 备注
强生（上海）医疗器材有限公司 | 十三、口腔耗材 |  | 正畸矫治系统 | 各种类型、各种规格 | 全自能化 | 组配件投相应目录
强生（上海）医疗器材有限公司 | 十三、口腔耗材 |  | 数字化矫治系统Insignia全个性化套装 | 套 | Insignia是结合了计算机辅助诊断、真实牙根排牙设计、个性化矫治器生产和间接粘接导板于一体的数字化矫治系统，它相对于传统固定矫治器更精准控制牙根从而有效避免矫治过程中发生开窗开裂和因牙齿倾斜移动造成的复发，更准确的托槽定位从而避免牙齿往复运动及矫治过程中的重新定位，间接粘接导板减少临床椅旁的时间，更有效的转矩表达能高效的实现矫治结果从而减少复诊时间及次数 | 组配件投相应目录
强生（上海）医疗器材有限公司 | 十三、口腔耗材 |  | 数字化矫治系统Insignia全个性化套装 | 套 | Insignia是结合了计算机辅助诊断、真实牙根排牙设计、个性化矫治器生产和间接粘接导板于一体的数字化矫治系统，它相对于传统固定矫治器更精准控制牙根从而有效避免矫治过程中发生开窗开裂和因牙齿倾斜移动造成的复发，更准确的托槽定位从而避免牙齿往复运动及矫治过程中的重新定位，间接粘接导板减少临床椅旁的时间，更有效的转矩表达能高效的实现矫治结果从而减少复诊时间及次数 | 组配件投相应目录
强生（上海）医疗器材有限公司 | 十三、口腔耗材 |  | 数字化矫治系统Insignia美学个性化套装 | 套 | Insignia是结合了计算机辅助诊断、真实牙根排牙设计、个性化矫治器生产和间接粘接导板于一体的数字化矫治系统，它相对于传统固定矫治器更精准控制牙根从而有效避免矫治过程中发生开窗开裂和因牙齿倾斜移动造成的复发，更准确的托槽定位从而避免牙齿往复运动及矫治过程中的重新定位，间接粘接导板减少临床椅旁的时间，更有效的转矩表达能高效的实现矫治结果从而减少复诊时间及次数，美学套装采用陶瓷透明托槽从而使矫治更加美观 | 组配件投相应目录
泰利福医疗器械商贸（上海）有限公司 | 手术室常用医用耗材 |  | 内窥镜手术器械 | 各种材质、各种规格 |  | 组配件投相应目录
重庆西山科技股份有限公司 | 十、手术室常用医用耗材 | 一次性无菌微创脊柱钻头 | 一次性无菌微创脊柱钻头 | 各种规格、各种型号 | 可适用于椎间孔镜\盘镜手术，开放式手术，微通道手术，产品主要用于脊柱手术中对钙化，增生多余骨质进行切除，软组织的刨削，包括骨性通道的建立等，可适用于椎间孔狭窄，椎管狭窄，神经根管狭窄，侧隐窝狭窄等，根据不同的手术、病症，选择不同规格的产品，可以满足各类手术需求的高值医用耗材，提供更宽泛的适应症，可以满足各类手术需求的高值医用耗材。 | 新增“一次性无菌微创脊柱钻头/刨刀/超声骨刀” | 二、骨科材料/（一）常规骨科材料
重庆西山科技股份有限公司 | 十、手术室常用医用耗材 | 一次性无菌微创脊柱刨刀 | 一次性无菌微创脊柱刨刀 | 各种规格、各种型号 | 可适用于椎间孔镜\盘镜手术，开放式手术，微通道手术，产品主要用于脊柱手术中对钙化，增生多余骨质进行切除，软组织的刨削，包括骨性通道的建立等，可适用于椎间孔狭窄，椎管狭窄，神经根管狭窄，侧隐窝狭窄等，根据不同的手术、病症，选择不同规格的产品，可以满足各类手术需求的高值医用耗材，提供更宽泛的适应症，可以满足各类手术需求的高值医用耗材。 | 新增“一次性无菌微创脊柱钻头/刨刀/超声骨刀” | 二、骨科材料/（一）常规骨科材料
重庆西山科技股份有限公司 | 十、手术室常用医用耗材 | 一次性无菌微创脊柱变向磨钻头 | 一次性无菌微创脊柱变向磨钻头 | 各种规格、各种型号 | 可适用于椎间孔镜\盘镜手术，开放式手术，微通道手术，产品主要用于脊柱手术中对钙化，增生多余骨质进行切除，软组织的刨削，包括骨性通道的建立等，可适用于椎间孔狭窄，椎管狭窄，神经根管狭窄，侧隐窝狭窄等，该产品独特的镜下钢性变角，可达到径向0-36度往复无级变角，0-360度往复无级旋转，在镜下手术处理中可以360度无死角处理病灶部位，提供了更宽泛的适应症，可以满足各类手术需求的高值医用耗材。 | 新增“一次性无菌微创脊柱钻头/刨刀/超声骨刀” | 二、骨科材料/（一）常规骨科材料
捷迈（上海）医疗国际贸易有限公司 | 十、手术室常用医用耗材 |  | 关节翻修用超声手术设备及附件 | 各种类型、各种规格 |  | 新增“一次性无菌微创脊柱钻头/刨刀/超声骨刀” | 二、骨科材料/（一）常规骨科材料
江苏水木天蓬科技有限公司 | 手术室常用医用耗材 | 手术室常用医用耗材 | 超声骨动力系统—微创刀头 | 一次性开放刀头 | 详见注册证及说明书 | 新增“一次性无菌微创脊柱钻头/刨刀/超声骨刀” | 二、骨科材料/（一）常规骨科材料
江苏水木天蓬科技有限公司 | 手术室常用医用耗材 | 手术室常用医用耗材 | 超声骨动力系统—微创刀头 | 一次性通道微创刀头 | 详见注册证及说明书 | 新增“一次性无菌微创脊柱钻头/刨刀/超声骨刀” | 二、骨科材料/（一）常规骨科材料
江苏水木天蓬科技有限公司 | 手术室常用医用耗材 | 手术室常用医用耗材 | 超声骨动力系统—微创刀头 | 一次性盘镜及通道微创刀头 | 详见注册证及说明书 | 新增“一次性无菌微创脊柱钻头/刨刀/超声骨刀” | 二、骨科材料/（一）常规骨科材料
江苏水木天蓬科技有限公司 | 手术室常用医用耗材 | 手术室常用医用耗材 | 超声骨动力系统—微创刀头 | 一次性孔镜微创刀头 | 详见注册证及说明书 | 新增“一次性无菌微创脊柱钻头/刨刀/超声骨刀” | 二、骨科材料/（一）常规骨科材料
江苏水木天蓬科技有限公司 | 手术室常用医用耗材 | 手术室常用医用耗材 | 超声骨动力系统—配件 | 液流管套 | 详见注册证及说明书 | 新增“一次性无菌微创脊柱钻头/刨刀/超声骨刀” | 二、骨科材料/（一）常规骨科材料
罗氏诊断产品（上海）有限公司 | 十四、检验试剂（含病理试剂） | （一）生化类试剂（含专机专用试剂） | 不饱和铁结合力试剂盒 | 各种方法、各种机型 | UIBC | 修改“总铁结合力”为“铁结合力”
德赛诊断系统（上海）有限公司 | 类别名称：十四、检验试剂（含病理试剂）/（一）生化类试剂（含专机专用试剂） |  | 不饱和铁结合力测定试剂盒（Ferene比色法） | 各种方法、各种规格 |  | 修改“总铁结合力”为“铁结合力”
广州瑞信生物科技有限公司 | 十四、检验试剂（含病理试剂） | （六）分子生物与免疫类试剂（含专机专用试剂） | 抗原发性胆汁性肝硬化相关自身IgG抗体检测试剂 | 各种规格、各种方法、各种机型 |  | 修改“自身免疫肝病抗体检测试剂盒”为“自身免疫病抗体检测试剂盒”
波科国际医疗贸易(上海)有限公司 | 十六、消化系统内窥镜诊断治疗部分耗材 | （二）内窥镜使用耗材 | 双极电止血导管 | 外径7Fr/10Fr，注射针规格25G,导管有效长度210cm | 止血效率高，并发症少，操作简单 | 修改“止血夹子装置”为“止血器材”
波科国际医疗贸易(上海)有限公司 | 十六、消化系统内窥镜诊断治疗部分耗材 | （二）内窥镜使用耗材 | 双极电止血导管 | 外径7Fr/10Fr，注射针规格25G,导管有效长度210cm | 止血效率高，并发症少，操作简单 | 修改“止血夹子装置”为“止血器材”
波科国际医疗贸易(上海)有限公司 | 四、介入类耗材 | （三）普通介入耗材（包含外周介入等其他介入通用的产品） | 血栓去除术装置 | 各种类型、各种规格 |  | 修改“取血栓导管”为“取血栓装置”
波科国际医疗贸易(上海)有限公司 | 四、介入类耗材 | （三）普通介入耗材（包含外周介入等其他介入通用的产品） | 血栓去除术装置 | 各种类型、各种规格 |  | 修改“取血栓导管”为“取血栓装置”
麦瑞通医疗器械（北京）有限公司 | 四、介入类耗材/ | （一）心脏介入 | 血栓抽吸导管 | 该套件包括一根血栓抽吸导管、一个延长管套件、两个30ml Vaclok注射器、一个RXP注射器、一个废液盆及两个70um细胞筛网。 | 用于移除动脉系统血管内新生成的柔软栓子和血栓。 | 修改“取血栓导管”为“取血栓装置”
麦瑞通医疗器械（北京）有限公司 | 四、介入类耗材/ | （一）心脏介入 | 血栓抽吸导管 | 该套件包括一根血栓抽吸导管、一个延长管套件、两个30ml Vaclok注射器、一个RXP注射器、一个废液盆及两个70um细胞筛网。 | 用于移除动脉系统血管内新生成的柔软栓子和血栓。 | 修改“取血栓导管”为“取血栓装置”
碧迪医疗器械（上海）有限公司 | 医用高分子及制品 |  | 末梢采血管 | 各种规格、各种型号 | 与普通真空采血管不一样，无法对比 | 修改“末梢血采血针”为“末梢血采血器材”
波科国际医疗贸易(上海)有限公司 | 十、手术室常用医用耗材 |  | 肾鞘管 |  | 经皮肾扩张用 | 修改“泌尿外科导丝”为“泌尿外科导丝/鞘管”
波科国际医疗贸易(上海)有限公司 | 十、手术室常用医用耗材 |  | 肾鞘管 |  | 经皮肾扩张用 | 修改“泌尿外科导丝”为“泌尿外科导丝/鞘管”
波科国际医疗贸易(上海)有限公司 | 十、手术室常用医用耗材 |  | 肾扩张器/鞘套件 |  | 经皮肾扩张用 | 修改“泌尿外科导丝”为“泌尿外科导丝/鞘管”
波科国际医疗贸易(上海)有限公司 | 十、手术室常用医用耗材 |  | 肾扩张器/鞘套件 |  | 经皮肾扩张用 | 修改“泌尿外科导丝”为“泌尿外科导丝/鞘管”
波科国际医疗贸易(上海)有限公司 | 十、手术室常用医用耗材 |  | 肾扩张器 |  | 经皮肾扩张用 | 修改“泌尿外科导丝”为“泌尿外科导丝/鞘管”
波科国际医疗贸易(上海)有限公司 | 十、手术室常用医用耗材 |  | 肾扩张器 |  | 经皮肾扩张用 | 修改“泌尿外科导丝”为“泌尿外科导丝/鞘管”
天津青松华药医药有限公司 | 手术室常用耗材 | 腹腔镜抽吸/冲洗管路 | 腹腔镜抽吸/冲洗管路 | 700-005-010：5mm重力型管路 700-010-005：10mm重力型管路 |  | 修改“Y型冲洗管路”为“抽吸/冲洗管路”
柯惠医疗器材国际贸易（上海）有限公司 | 十、手术室常用医用耗材 | 微波消融电极 | 水循环微波消融针 | CA15L1，CA20L1，CA30L1 | 1、配合微波消融系统及冷却泵，适用于肝肿瘤的经皮、腹腔镜和术中消融，为无法进行手术切除和肝移植的肝癌患者提供新的治疗方案。 2、对于目录中现有的等离子电极及高频电极、射频电极，微波消融针无负极板，可直接形成球形消融病灶，有效的包被肿瘤病灶，减少组织损伤。 3、广东地区肝癌发病率高居，病人基数大，对于无法进行手术切除及肝移植的肝癌患者，微波消融作为微创疗法，减少病人开放手术的痛苦，减少住院时间，提高医院床位周转率。佛山地区现有开展微波消融医院仅为少数，医院可通过引进微波消融术式丰富治疗手段。 | 新增“微波消融针” | 四、介入类耗材/（三）普通介入耗材（包含外周介入等其他介入通用的产品）
浦易（上海）生物技术有限公司 | 介入类耗材 | 普通介入耗材（包含外周介入等其他介入通用的产品） | 全降解鼻窦药物支架系统 | SDES2514-2 SDES2514-3 SDES4212-1 SDES4216-2 | 自膨式全降解编织鼻窦支架，含药物涂层 | 新增“鼻窦支架/球囊” | 十、手术室常用医用耗材/（一）耳鼻喉科使用耗材
捷迈（上海）医疗国际贸易有限公司 | 一、人工关节 |  | 人工关节精准置换数字化耗材 | 各种类型、各种规格 | （一）全膝关节置换手术定位系统：该耗材用于帮助术者精准定位膝关节力线，避免人为误差，从而使得假体获得良好的力学性能，延长假体的寿命，并替代大型骨导航设备，减少医院大额医疗成本投入。 （二）关节软组织应力感应系统：该耗材用于帮助术者术中测量膝关节软组织松紧度并数字化显示，给术者判断膝关节松紧提供重要依据，确保手术疗效，让每次手术都能够复制最好的手术效果，缩短年轻医生在全膝关节置换术方面的学习曲线。 | 新增“骨科精准数字化耗材” | 二、骨科材料/（一）常规骨科材料
上海迈思强医疗器械有限公司 | 十、手术室常用医用耗材 |  | 止血流体 | 各种类型、各种规格 | 1、不同形态、性状的止血材料适用于不同的术式，独特流体性状止血材料能进入人体深腔有效地完成止血，完全区别于原有目录中的“止血海绵”、“生物蛋白胶”等其他类型的产品，属于创新型产品，是止血材料的重要类别。 2、“止血流体”类别在2017年“中国医学装备协会”的招标分类目录和北京海虹总分类目录中均已获得认可并纳入，基于以上情况，建议新增“止血流体”目录。 | 新增“止血明胶” | 十、术室常用医用耗材/（二）其他科使用耗材
强生（上海）医疗器材有限公司 | 十、手术室常用医用耗材 |  | 止血流体 | 各种类型、各种规格 | 1、不同形态、性状的止血材料适用于不同的术式，独特流体性状止血材料能进入人体深腔有效地完成止血，完全区别于原有目录中的“止血海绵”、“生物蛋白胶”等其他类型的产品，属于创新型产品，是止血材料的重要类别。 2、“止血流体”类别在2017年“中国医学装备协会”的招标分类目录和北京海虹总分类目录中均已获得认可并纳入，基于以上情况，建议新增“止血流体”目录。 | 新增“止血明胶” | 十、术室常用医用耗材/（二）其他科使用耗材
强生（中国）医疗器材有限公司 | 十、手术室常用医用耗材 |  | 止血流体 | 各种类型、各种规格 | 1、不同形态、性状的止血材料适用于不同的术式，独特流体性状止血材料能进入人体深腔有效地完成止血，完全区别于原有目录中的“止血海绵”、“生物蛋白胶”等其他类型的产品，属于创新型产品，是止血材料的重要类别；2、“止血流体”类别在2017年“中国医学装备协会”的招标分类目录和北京海虹总分类目录中均已获得认可并纳入，基于以上情况，建议新增“止血流体”目录。 | 新增“止血明胶” | 十、术室常用医用耗材/（二）其他科使用耗材
佛山市瑞亚医疗产品开发有限公司 | 十、手术室常用医用耗材 |  | 止血流体 | 各种类型、各种规格 | 不同形态的止血材料适用于不同的术式，止血流体由于流体性状，能够处理深腔的出血。建议新增“止血流体” | 新增“止血明胶” | 十、术室常用医用耗材/（二）其他科使用耗材
强生（上海）医疗器材有限公司 | 十、手术室常用医用耗材 |  | 止血流体 | 各种类型、各种规格 | 不同形态的止血材料适用于不同的术式，止血流体由于流体性状，能够处理深腔的出血。建议新增“止血流体” | 新增“止血明胶” | 十、术室常用医用耗材/（二）其他科使用耗材
强生（上海）医疗器材有限公司 | 十、手术室常用医用耗材 |  | 止血流体 | 各种类型、各种规格 | 流体类止血材料不同于传统固态材料，尤其适用于神经外科和脊柱外科，该科室医生反馈这种类型止血材料能深入固体止血材料无法到达的腔隙完成止血，膨胀率低，不易造成压迫占位。对于神经外科和脊柱的高精尖手术（例如经鼻蝶内镜手术）的开展不可或缺，对于临床止血材料的选择更有指导意义，临床医生对该分类强烈推荐，建议新增“止血流体” | 新增“止血明胶” | 十、术室常用医用耗材/（二）其他科使用耗材
强生（上海）医疗器材有限公司 | 十、手术室常用医用耗材 |  | 止血流体 | 各种类型、各种规格 | 流体类止血材料不同于传统固态材料，尤其适用于神经外科和脊柱外科，该科室医生反馈这种类型止血材料能深入固体止血材料无法到达的腔隙完成止血，膨胀率低，不易造成压迫占位。对于神经外科和脊柱的高精尖手术（例如经鼻蝶内镜手术）的开展不可或缺，对于临床止血材料的选择更有指导意义，临床医生对该分类强烈推荐，建议新增“止血流体” | 新增“止血明胶” | 十、术室常用医用耗材/（二）其他科使用耗材
强生（上海）医疗器材有限公司 | 十、手术室常用医用耗材 |  | 止血流体 | 各种类型、各种规格 | 流体类止血材料不同于传统固态材料，尤其适用于神经外科和脊柱外科，该科室医生反馈这种类型止血材料能深入固体止血材料无法到达的腔隙完成止血，膨胀率低，不易造成压迫占位。对于神经外科和脊柱的高精尖手术（例如经鼻蝶内镜手术）的开展不可或缺，对于临床止血材料的选择更有指导意义，临床医生对该分类强烈推荐，建议新增“止血流体” | 新增“止血明胶” | 十、术室常用医用耗材/（二）其他科使用耗材
丹娜（天津）生物科技有限公司 | 检验试剂（含病理试剂） | （七）微生物类试剂（含专机专用试剂） | 烟曲霉IgM抗体检测试剂盒 | 各种方法 |  | 新增“真菌抗体检测试剂盒” | 十四、检验试剂（含病理试剂）/（七）微生物类试剂（含专机专用试剂）
丹娜（天津）生物科技有限公司 | 检验试剂（含病理试剂） | （七）微生物类试剂（含专机专用试剂） | 烟曲霉IgG抗体检测试剂盒 | 各种方法 |  | 新增“真菌抗体检测试剂盒” | 十四、检验试剂（含病理试剂）/（七）微生物类试剂（含专机专用试剂）
丹娜（天津）生物科技有限公司 | 检验试剂（含病理试剂） | （七）微生物类试剂（含专机专用试剂） | 新型隐球菌荚膜多糖检测试剂盒 | 各种方法 | GXM试验 | 新增“真菌抗体检测试剂盒” | 十四、检验试剂（含病理试剂）/（七）微生物类试剂（含专机专用试剂）
丹娜（天津）生物科技有限公司 | 检验试剂（含病理试剂） | （七）微生物类试剂（含专机专用试剂） | 曲霉菌半乳甘露聚糖检测试剂盒 | 各种方法 | GM试验 | 新增“真菌抗体检测试剂盒” | 十四、检验试剂（含病理试剂）/（七）微生物类试剂（含专机专用试剂）
丹娜（天津）生物科技有限公司 | 检验试剂（含病理试剂） | （七）微生物类试剂（含专机专用试剂） | 念珠菌甘露聚糖检测试剂盒 | 各种方法 | MN试验 | 新增“真菌抗体检测试剂盒” | 十四、检验试剂（含病理试剂）/（七）微生物类试剂（含专机专用试剂）
丹娜（天津）生物科技有限公司 | 检验试剂（含病理试剂） | （七）微生物类试剂（含专机专用试剂） | 白色念珠菌IgM抗体检测试剂盒 | 各种方法 |  | 新增“真菌抗体检测试剂盒” | 十四、检验试剂（含病理试剂）/（七）微生物类试剂（含专机专用试剂）
丹娜（天津）生物科技有限公司 | 检验试剂（含病理试剂） | （七）微生物类试剂（含专机专用试剂） | 白色念珠菌IgG抗体检测试剂盒 | 各种方法 |  | 新增“真菌抗体检测试剂盒” | 十四、检验试剂（含病理试剂）/（七）微生物类试剂（含专机专用试剂）
丹娜（天津）生物科技有限公司 | 检验试剂（含病理试剂） | （七）微生物类试剂（含专机专用试剂） | 真菌(1-3)一β-D葡聚糖检测试剂盒 | 各种方法 | G试验 | 新增“真菌(1-3)一β-D葡聚糖检测试剂盒” | 十四、检验试剂（含病理试剂）/（七）微生物类试剂（含专机专用试剂）
广州市宝创生物技术有限公司 | 十四、检验试剂（含病理试剂） | （七）微生物类试剂（含专机专用试剂） | 增菌培养基 | 各种方法、各种规格 |  | 新增“增菌培养基” | 十四、检验试剂（含病理试剂）/（七）微生物类试剂（含专机专用试剂）
广州市宝迪科技有限公司 | 十四、检验试剂（含病理试剂） | （一）生化类试剂（含专机专用试剂） | 载脂蛋白AII | 各种方法、各种规格 |  | 新增“载脂蛋白AII试剂盒” | 十四、检验试剂（含病理试剂）/（一）生化类试剂（含专机专用试剂）
重庆西山科技股份有限公司 | 十、手术室常用医用耗材 | 一次性无菌眼耳鼻喉钻头 | 一次性无菌眼耳鼻喉钻头 | 各种规格、各种型号 | 可适用于鼻窦镜/耳镜/咽喉镜等手术，开放式手术，微通道手术。产品主要用于鼻科手术中对钙化，增生多余骨质进行去除，软组织的刨削，包括骨性通道的建立等。可用于鼻腔狭窄，筛窦开放、蝶窦开放、上颌窦开放、鼻颅底手术通道建立等。根据不同的手术、病症，选择不同规格的产品，可以满足各类手术需求的高值医用耗材，提供更宽泛的适应症，可以满足各类手术需求的高值医用耗材。 | 新增“一次性无菌耳鼻喉钻头/刨刀” | 十、手术室常用医用耗材/（一）耳鼻喉科使用耗材
重庆西山科技股份有限公司 | 十、手术室常用医用耗材 | 一次性无菌眼耳鼻喉刨刀 | 一次性无菌眼耳鼻喉刨刀 | 各种规格、各种型号 | 可适用于鼻窦镜/耳镜/咽喉镜等手术，开放式手术，微通道手术。产品主要用于耳鼻喉手术中对软组织的刨削，包括手术通道的建立等。可用于鼻息肉摘除、腺样体摘除、扁桃体切除、耳鼻喉肿瘤切除、切除勾突、筛窦开放、蝶窦开放、上颌窦开放、鼻颅底手术通道建立等。根据不同的手术、病症，选择不同规格的产品，可以满足各类手术需求的高值医用耗材，提供更宽泛的适应症，可以满足各类手术需求的高值医用耗材。 | 新增“一次性无菌耳鼻喉钻头/刨刀” | 十、手术室常用医用耗材/（一）耳鼻喉科使用耗材
美敦力（上海）管理有限公司 | 手术室常用医用耗材 | 手术室常用医用耗材 | 耳鼻喉科钻头 | 各种类型、各种规格 | 电动 | 新增“一次性无菌耳鼻喉钻头/刨刀” | 十、手术室常用医用耗材/（一）耳鼻喉科使用耗材
美敦力（上海）管理有限公司 | 手术室常用医用耗材 | 手术室常用医用耗材 | 耳鼻喉科刀头 | 各种类型、各种规格 | 电动 | 新增“一次性无菌耳鼻喉钻头/刨刀” | 十、手术室常用医用耗材/（一）耳鼻喉科使用耗材
柯惠医疗器材国际贸易（上海）有限公司 | 七、麻醉科耗材 | 一次性脑电传感器 | 一次性脑电传感器 | 186-0106 （成人传感器），186-0200 （儿童传感器），186-0212 （双侧传感器） | 脑电双频谱指数测量仪可以直接监测麻醉剂和镇静剂对大脑的催眠效果，在术中和术后均可提供客观的病人麻醉及镇静方面的信息，具有重大意义：一、对于病人的意义：不受麻醉方式的限制，减少药物使用，降低麻醉过程中的费用，降低术中知晓及术后并发症（术后谵妄及术后认知功能障碍），提高病人术后恢复质量，提高病人的满意度，降低死亡率；二、对于临床的意义：降低麻醉剂，镇静剂及肌松药的使用，缩短PACU苏醒时间，包括对PACU病人镇静的管理；三、同时也大大减少患者在ICU停留时间，节约了大量费用也能避免感染的发生。对于医生的意义：对意识状态和药物效果可以直观测量，真实反映麻醉过程中病人镇静，镇痛，肌松的瞬时变化，指导临床医生及时调整麻醉药物的用量，为患者提供个性化的精确的麻醉，降低麻醉风险，医生和医院的合法权益得到保护。目前，在佛山市第一人民医院、佛山市第二人民医院、南海区人民医院、高明区人民医院等均已购进脑电双频谱指数测量仪主机和模块，连接专机专用一次性脑电传感器使用，根据脑电图、双频谱指数(BIS）、诱发电位等图形数据的变化调节麻醉深度。 | 新增“一次性脑电传感器” | 七、麻醉科耗材
柯惠医疗器材国际贸易（上海）有限公司 | 介入类耗材/（四）神经介入 | 液态栓塞材料 | 液态栓塞系统 | 各种型号、各种规格 | 区别于现有固态类栓塞材料治疗缺陷，该系列产品是一款新型的液态类栓塞材料，用于外周和神经血管（包含动脉畸形和富含血管的肿瘤）损伤的栓塞，部分系列产品还可以用于颅内动脉瘤的栓塞 | 新增“液态栓塞系统” | 四、介入类耗材/（四）神经介入
北京龙泰洋健商贸有限公司 | 四、介入类耗材 | （三）普通介入耗材（包含外周介入等其他介入通用的产品） | 咽鼓管专用球囊 | 各种类型、各种规格 | 鉴于球囊细分下有膝下专用、鼻窦球囊专用，因该器械手术部位在咽鼓管（耳科），无论产品形状、材质、功能等特性都无法与其他球囊做对比，故恳请新增一个咽鼓管专用球囊。 | 新增“咽鼓管球囊” | 十、手术室常用医用耗材/（一）耳鼻喉科使用耗材
罗氏诊断产品（上海）有限公司 | 十四、检验试剂（含病理试剂） | （一）生化类试剂（含专机专用试剂） | 环孢霉素试剂盒 | 各种方法、各种机型 | Cyclosporine | 新增“血药浓度检测试剂盒”，“环孢素浓度检测试剂”并入“血药浓度检测试剂盒”。 | 十四、检验试剂（含病理试剂）/（六）分子生物与免疫类试剂（含专机专用试剂）
雅培贸易（上海）有限公司 | 医用卫生材料及敷料 | 一次性皮下动态葡萄糖动态传感器 | 动态葡萄糖监测系统（传感器） | 各种规格 |  | 新增“血糖传感器” | 十一、医用卫生材料及敷料
广州市番禺区华鑫科技有限公司 | 十四、检验试剂（含病理试剂） | （六）分子生物与免疫类试剂（含专机专用试剂） | 细小病毒B19 IgM抗体检测试剂盒（化学发光免疫分析法） | 50 人份/盒 | 适用于索灵LIAISON XL全自动化学发光免疫分析仪 | 新增“细小病毒抗体检测试剂盒” | 十四、检验试剂（含病理试剂）/（六）分子生物与免疫类试剂（含专机专用试剂）
广州市番禺区华鑫科技有限公司 | 十四、检验试剂（含病理试剂） | （六）分子生物与免疫类试剂（含专机专用试剂） | 细小病毒B19 IgG抗体检测试剂盒（化学发光免疫分析法） | 50 人份/盒 | 适用于索灵LIAISON XL全自动化学发光免疫分析仪 | 新增“细小病毒抗体检测试剂盒” | 十四、检验试剂（含病理试剂）/（六）分子生物与免疫类试剂（含专机专用试剂）
罗氏诊断产品（上海）有限公司 | 十四、检验试剂（含病理试剂） | （六）分子生物与免疫类试剂（含专机专用试剂） | 胃泌素释放肽前体试剂盒 | 各种方法、各种机型 | ProGRP | 新增“胃泌素释放肽前体试剂盒” | 十四、检验试剂（含病理试剂）/（六）分子生物与免疫类试剂（含专机专用试剂）
苏州长光华医生物医学工程有限公司 | 十四、检验试剂（含病理试剂） | （六）分子生物与免疫类试剂（含专机专用试剂） | 胃泌素释放肽前体测定试剂盒（化学发光免疫分析法） | 100人份/盒 50人份/盒 | 专机专用检测试剂 | 新增“胃泌素释放肽前体试剂盒” | 十四、检验试剂（含病理试剂）/（六）分子生物与免疫类试剂（含专机专用试剂）
北京龙泰洋健商贸有限公司 | 二、骨科材料 | （一）常规骨科材料 | 听小骨材料 | 各种类型、各种规格 | 该器械产品适用于中耳听骨链（包括锤骨、砧骨、镫骨 ）重建使用。 | 新增“听小骨假体” | 十、手术室常用医用耗材/（一）耳鼻喉科使用耗材
罗氏诊断产品（上海）有限公司 | 十四、检验试剂（含病理试剂） | （一）生化类试剂（含专机专用试剂） | 酸性磷酸酶试剂盒 | 各种方法、各种机型 | ACP | 新增“酸性磷酸酶试剂盒” | 十四、检验试剂（含病理试剂）/（一）生化类试剂（含专机专用试剂）
武汉友芝友医疗科技股份有限公司 | 十四、检验试剂（含病理试剂） | （六）分子生物与免疫类试剂（含专机专用试剂） | 人类MTHFR基因检测试剂盒 | 各种方法、各种规格 |  | 新增“人各种基因检测试剂盒”，“B-raf基因突变检测试剂盒”、“K-ras基因突变检测试剂盒”、“人类EGFR基因突变检测试剂盒”、“乳腺癌TOP2A基因检测试剂盒”、“亚甲基四氢叶酸还原酶基因677c／t检测试剂盒”目录并入“人各种基因检测试剂盒”。 | 十四、检验试剂（含病理试剂）/（六）分子生物与免疫类试剂（含专机专用试剂）
武汉友芝友医疗科技股份有限公司 | 十四、检验试剂（含病理试剂） | （六）分子生物与免疫类试剂（含专机专用试剂） | 人类ALDH2基因检测试剂盒 | 各种方法、各种规格 |  | 新增“人各种基因检测试剂盒”，“B-raf基因突变检测试剂盒”、“K-ras基因突变检测试剂盒”、“人类EGFR基因突变检测试剂盒”、“乳腺癌TOP2A基因检测试剂盒”、“亚甲基四氢叶酸还原酶基因677c／t检测试剂盒”目录并入“人各种基因检测试剂盒”。 | 十四、检验试剂（含病理试剂）/（六）分子生物与免疫类试剂（含专机专用试剂）
苏州旷远生物分子科技有限公司 | 十四、检验试剂（含病理试剂） | （六）分子生物与免疫类试剂（含专机专用试剂） | 人MTHFR基因多态性检测试剂盒（荧光PCR法） | 30人份/盒 | 荧光PCR法 | 新增“人各种基因检测试剂盒”，“B-raf基因突变检测试剂盒”、“K-ras基因突变检测试剂盒”、“人类EGFR基因突变检测试剂盒”、“乳腺癌TOP2A基因检测试剂盒”、“亚甲基四氢叶酸还原酶基因677c／t检测试剂盒”目录并入“人各种基因检测试剂盒”。 | 十四、检验试剂（含病理试剂）/（六）分子生物与免疫类试剂（含专机专用试剂）
苏州旷远生物分子 | 十四、检验试剂（含病理 试剂） | （六）分子生物与免疫类试剂（含专机专用试剂） | 人MTHFR基因多态性检测 试剂盒（荧光PCR法） | 30人份/盒 | （荧光PCR法） | 新增“人各种基因检测试剂盒”，“B-raf基因突变检测试剂盒”、“K-ras基因突变检测试剂盒”、“人类EGFR基因突变检测试剂盒”、“乳腺癌TOP2A基因检测试剂盒”、“亚甲基四氢叶酸还原酶基因677c／t检测试剂盒”目录并入“人各种基因检测试剂盒”。 | 十四、检验试剂（含病理试剂）/（六）分子生物与免疫类试剂（含专机专用试剂）
苏州旷远生物分子科技有限公司 | 十四、检验试剂（含病理试剂） | （六）分子生物与免疫类试剂（含专机专用试剂） | 人HLA一B*5801基因检测试剂盒（荧光PCR法） | 30人份/盒 | 荧光PCR法 | 新增“人各种基因检测试剂盒”，“B-raf基因突变检测试剂盒”、“K-ras基因突变检测试剂盒”、“人类EGFR基因突变检测试剂盒”、“乳腺癌TOP2A基因检测试剂盒”、“亚甲基四氢叶酸还原酶基因677c／t检测试剂盒”目录并入“人各种基因检测试剂盒”。 | 十四、检验试剂（含病理试剂）/（六）分子生物与免疫类试剂（含专机专用试剂）
苏州旷远生物分子 | 十四、检验试剂（含病理 试剂） | （六）分子生物与免疫类试剂（含专机专用试剂） | 人HLA-B*5801基因检测试 剂盒（荧光PCR法） | 30人份/盒 | （荧光PCR法） | 新增“人各种基因检测试剂盒”，“B-raf基因突变检测试剂盒”、“K-ras基因突变检测试剂盒”、“人类EGFR基因突变检测试剂盒”、“乳腺癌TOP2A基因检测试剂盒”、“亚甲基四氢叶酸还原酶基因677c／t检测试剂盒”目录并入“人各种基因检测试剂盒”。 | 十四、检验试剂（含病理试剂）/（六）分子生物与免疫类试剂（含专机专用试剂）
苏州旷远生物分子 | 十四、检验试剂（含病理 试剂） | （六）分子生物与免疫类试剂（含专机专用试剂） | 人CYP2C9与VKORCT基因多态性检测试剂盒(荧光PCR法） | 30人份/盒 | （荧光PCR法） | 新增“人各种基因检测试剂盒”，“B-raf基因突变检测试剂盒”、“K-ras基因突变检测试剂盒”、“人类EGFR基因突变检测试剂盒”、“乳腺癌TOP2A基因检测试剂盒”、“亚甲基四氢叶酸还原酶基因677c／t检测试剂盒”目录并入“人各种基因检测试剂盒”。 | 十四、检验试剂（含病理试剂）/（六）分子生物与免疫类试剂（含专机专用试剂）
苏州旷远生物分子科技有限公司 | 十四、检验试剂（含病理试剂） | （六）分子生物与免疫类试剂（含专机专用试剂） | 人CYP2C19与VKORCT基因多态性检测试剂盒（荧光PCR法） | 30人份/盒 | 荧光PCR法 | 新增“人各种基因检测试剂盒”，“B-raf基因突变检测试剂盒”、“K-ras基因突变检测试剂盒”、“人类EGFR基因突变检测试剂盒”、“乳腺癌TOP2A基因检测试剂盒”、“亚甲基四氢叶酸还原酶基因677c／t检测试剂盒”目录并入“人各种基因检测试剂盒”。 | 十四、检验试剂（含病理试剂）/（六）分子生物与免疫类试剂（含专机专用试剂）
苏州旷远生物分子科技有限公司 | 十四、检验试剂（含病理试剂） | （六）分子生物与免疫类试剂（含专机专用试剂） | 人CYP2C19基因分型检测试剂盒（荧光PCR法） | 30人份/盒 | 荧光PCR法 | 新增“人各种基因检测试剂盒”，“B-raf基因突变检测试剂盒”、“K-ras基因突变检测试剂盒”、“人类EGFR基因突变检测试剂盒”、“乳腺癌TOP2A基因检测试剂盒”、“亚甲基四氢叶酸还原酶基因677c／t检测试剂盒”目录并入“人各种基因检测试剂盒”。 | 十四、检验试剂（含病理试剂）/（六）分子生物与免疫类试剂（含专机专用试剂）
苏州旷远生物分子 | 十四、检验试剂（含病理 试剂） | （六）分子生物与免疫类试剂（含专机专用试剂） | 人CYP2C19基因分型检测 试剂盒（荧光PCR法） | 30人份/盒 | （荧光PCR法） | 新增“人各种基因检测试剂盒”，“B-raf基因突变检测试剂盒”、“K-ras基因突变检测试剂盒”、“人类EGFR基因突变检测试剂盒”、“乳腺癌TOP2A基因检测试剂盒”、“亚甲基四氢叶酸还原酶基因677c／t检测试剂盒”目录并入“人各种基因检测试剂盒”。 | 十四、检验试剂（含病理试剂）/（六）分子生物与免疫类试剂（含专机专用试剂）
苏州旷远生物分子科技有限公司 | 十四、检验试剂（含病理试剂） | （六）分子生物与免疫类试剂（含专机专用试剂） | 人ADRB1基因多态性检测试剂盒（荧光PCR法） | 30人份/盒 | 荧光PCR法 | 新增“人各种基因检测试剂盒”，“B-raf基因突变检测试剂盒”、“K-ras基因突变检测试剂盒”、“人类EGFR基因突变检测试剂盒”、“乳腺癌TOP2A基因检测试剂盒”、“亚甲基四氢叶酸还原酶基因677c／t检测试剂盒”目录并入“人各种基因检测试剂盒”。 | 十四、检验试剂（含病理试剂）/（六）分子生物与免疫类试剂（含专机专用试剂）
苏州旷远生物分子 | 十四、检验试剂（含病理 试剂） | （六）分子生物与免疫类试剂（含专机专用试剂） | 人ADRB1基因多态性检测 试剂盒（荧光PCR法〉 | 30人份/盒 | （荧光PCR法） | 新增“人各种基因检测试剂盒”，“B-raf基因突变检测试剂盒”、“K-ras基因突变检测试剂盒”、“人类EGFR基因突变检测试剂盒”、“乳腺癌TOP2A基因检测试剂盒”、“亚甲基四氢叶酸还原酶基因677c／t检测试剂盒”目录并入“人各种基因检测试剂盒”。 | 十四、检验试剂（含病理试剂）/（六）分子生物与免疫类试剂（含专机专用试剂）
潮州凯普生物化学有限公司 | 十四、检验试剂（含病理试剂）/（六）分子生物与免疫类试剂（含专机专用试剂） |  | 耳聋易感基因检测试剂盒(PCR＋导流杂交法） | 各种方法、各种机型 | 本试剂盒用于体外定性检测人静脉全血中，耳聋相关基因（GJB2,GJB3,SLC26A4和mtDNA）的9个突变位点(mtDNA1494、mtDNA1555、SLC26A4一IVS7（一2）、SLC26A4一2168、GJBZ一35、GJBZ一176、GJBZ一235、GJBZ一299、GJB3一538）的检测。 | 新增“人各种基因检测试剂盒”，“B-raf基因突变检测试剂盒”、“K-ras基因突变检测试剂盒”、“人类EGFR基因突变检测试剂盒”、“乳腺癌TOP2A基因检测试剂盒”、“亚甲基四氢叶酸还原酶基因677c／t检测试剂盒”目录并入“人各种基因检测试剂盒”。 | 十四、检验试剂（含病理试剂）/（六）分子生物与免疫类试剂（含专机专用试剂）
亚能生物技术（深圳）有限公司 | 十四、检验试剂（含病理试剂） | （六）分子生物与免疫类试剂（含专机专用试剂） | Y染色体微缺失基因检测试剂盒（PCR-毛细管电泳法） | 各种方法 |  | 新增“人各种基因检测试剂盒”，“B-raf基因突变检测试剂盒”、“K-ras基因突变检测试剂盒”、“人类EGFR基因突变检测试剂盒”、“乳腺癌TOP2A基因检测试剂盒”、“亚甲基四氢叶酸还原酶基因677c／t检测试剂盒”目录并入“人各种基因检测试剂盒”。 | 十四、检验试剂（含病理试剂）/（六）分子生物与免疫类试剂（含专机专用试剂）
柯惠医疗器材国际贸易（上海）有限公司 | 介入类耗材/（四）神经介入 | 神经介入封堵球囊 | 封堵球囊导管系统 | 各种型号、各种规格 | 该产品用于在外周血管和神经血管组织内暂时性阻断血流，为暂时血管封堵提供了一个血管选择性技术，以进行选择性的阻止和控制血流。 | 新增“球囊封堵装置” | 四、介入类耗材/（四）神经介入
波科国际医疗贸易(上海)有限公司 | 四、介入类耗材 | （三）普通介入耗材（包含外周介入等其他介入通用的产品） | 气管支气管支架 | 支架直径：5-24mm |  | 新增“气管支架” | 十、术室常用医用耗材/（二）其他科使用耗材
波科国际医疗贸易(上海)有限公司 | 四、介入类耗材 | （三）普通介入耗材（包含外周介入等其他介入通用的产品） | 气管支气管支架 | 支架直径：5-24mm |  | 新增“气管支架” | 十、术室常用医用耗材/（二）其他科使用耗材
波科国际医疗贸易(上海)有限公司 | 十六、消化系统内窥镜诊断治疗部分耗材 | （二）内窥镜使用耗材 | 气管异物回收网篮 | 各种规格/型号 | 适用于在内窥镜下取出气管中的异物 | 新增“气管支架” | 十、术室常用医用耗材/（二）其他科使用耗材
波科国际医疗贸易(上海)有限公司 | 十六、消化系统内窥镜诊断治疗部分耗材 | （二）内窥镜使用耗材 | 气管异物回收网篮 | 各种规格/型号 | 适用于在内窥镜下取出气管中的异物 | 新增“气管支架” | 十、术室常用医用耗材/（二）其他科使用耗材
麦瑞通医疗器械（北京）有限公司 | 四、介入类耗材/ | （三）普通介入耗材（包含外周介入等其他介入通用的产品） | 气道支架 | 该产品由覆膜支架和输送系统组成。支架由镍钛诺合金激光切割制成，覆有聚氨酯膜；覆膜支架内腔涂有聚乙烯吡咯烷酮涂层，近端带有一根缝线。非灭菌提供，一次性使用。 | 该产品由覆膜支架和输送系统组成。支架由镍钛诺合金激光切割制成，覆有聚氨酯膜；覆膜支架内腔涂有聚乙烯吡咯烷酮涂层，近端带有一根缝线。非灭菌提供，一次性使用。 该产品用于治疗气管支气管恶性肿瘤引起的狭窄 | 新增“气管支架” | 十、术室常用医用耗材/（二）其他科使用耗材
麦瑞通医疗器械（北京）有限公司 | 四、介入类耗材/ | （三）普通介入耗材（包含外周介入等其他介入通用的产品） | 气道支架 | 该产品由覆膜支架和输送系统组成。支架由镍钛诺合金激光切割制成，覆有聚氨酯膜；覆膜支架内腔涂有聚乙烯吡咯烷酮涂层，近端带有一根缝线。非灭菌提供，一次性使用。 | 该产品由覆膜支架和输送系统组成。支架由镍钛诺合金激光切割制成，覆有聚氨酯膜；覆膜支架内腔涂有聚乙烯吡咯烷酮涂层，近端带有一根缝线。非灭菌提供，一次性使用。 该产品用于治疗气管支气管恶性肿瘤引起的狭窄 | 新增“气管支架” | 十、术室常用医用耗材/（二）其他科使用耗材
波科国际医疗贸易(上海)有限公司 | 四、介入类耗材 | （三）普通介入耗材（包含外周介入等其他介入通用的产品） | 非血管金属支架（气管支架）(裸支架) | 各种规格/型号 | 适用于治疗恶性肿瘤引起的气管支气管狭窄 | 新增“气管支架” | 十、术室常用医用耗材/（二）其他科使用耗材
波科国际医疗贸易(上海)有限公司 | 四、介入类耗材 | （三）普通介入耗材（包含外周介入等其他介入通用的产品） | 非血管金属支架（气管支架）(裸支架) | 各种规格/型号 | 适用于治疗恶性肿瘤引起的气管支气管狭窄 | 新增“气管支架” | 十、术室常用医用耗材/（二）其他科使用耗材
波科国际医疗贸易(上海)有限公司 | 四、介入类耗材 | （三）普通介入耗材（包含外周介入等其他介入通用的产品） | 非血管金属支架（气管支架）(覆膜支架) | 各种规格/型号 | 适用于治疗恶性肿瘤引起的气管支气管狭窄 | 新增“气管支架” | 十、术室常用医用耗材/（二）其他科使用耗材
波科国际医疗贸易(上海)有限公司 | 四、介入类耗材 | （三）普通介入耗材（包含外周介入等其他介入通用的产品） | 非血管金属支架（气管支架）(覆膜支架) | 各种规格/型号 | 适用于治疗恶性肿瘤引起的气管支气管狭窄 | 新增“气管支架” | 十、术室常用医用耗材/（二）其他科使用耗材
波科国际医疗贸易(上海)有限公司 | 三、心脏起搏器 | 皮下植入式心脏除颤电极导线 | 皮下植入式心脏除颤电极导线 |  | 用于向植入式心律转复除颤器提供起搏和频率感知并输送心律转复和除颤电击。 | 新增“皮下植入式心脏除颤系统” | 三、心脏起搏器
波科国际医疗贸易(上海)有限公司 | 三、心脏起搏器 | 皮下植入式心脏除颤电极导线 | 皮下植入式心脏除颤电极导线 |  | 用于向植入式心律转复除颤器提供起搏和频率感知并输送心律转复和除颤电击。 | 新增“皮下植入式心脏除颤系统” | 三、心脏起搏器
波科国际医疗贸易(上海)有限公司 | 三、心脏起搏器 | 皮下植入式心律转复除颤器 | 皮下植入式心律转复除颤器 |  | 皮下植入式心脏除颤电极导线(3010型)为S-ICD系统的一个组成部分，该系统的其他组成部分包括皮下植入式心律转复除颤器(1010型)、程控仪(3200型)和皮下电极导入器(4010型)。该电极经由皮下植入，远端与胸骨平行，近端连接至皮下植入式心律转复除颤器(1010型)。S-ICD 系统可检测心脏电活动并提供除颤治疗。S-ICD系统旨在为发生致命性室性心动过速但没有症状性心动过缓、持续性室性心动过速或自发性频发室性心动过速(可通过抗心动过速起搏治疗完全缓解)的患者提供除颤治疗。 | 新增“皮下植入式心脏除颤系统” | 三、心脏起搏器
波科国际医疗贸易(上海)有限公司 | 三、心脏起搏器 | 皮下植入式心律转复除颤器 | 皮下植入式心律转复除颤器 |  | 皮下植入式心脏除颤电极导线(3010型)为S-ICD系统的一个组成部分，该系统的其他组成部分包括皮下植入式心律转复除颤器(1010型)、程控仪(3200型)和皮下电极导入器(4010型)。该电极经由皮下植入，远端与胸骨平行，近端连接至皮下植入式心律转复除颤器(1010型)。S-ICD 系统可检测心脏电活动并提供除颤治疗。S-ICD系统旨在为发生致命性室性心动过速但没有症状性心动过缓、持续性室性心动过速或自发性频发室性心动过速(可通过抗心动过速起搏治疗完全缓解)的患者提供除颤治疗。 | 新增“皮下植入式心脏除颤系统” | 三、心脏起搏器
波科国际医疗贸易(上海)有限公司 | 三、心脏起搏器 | 皮下电极导入器 | 皮下电极导入器 |  | 该产品作为S-ICD系统的一个组成部分，用于创建一个皮下隧道以便植入皮下植入式心脏除颤电极导线。 | 新增“皮下植入式心脏除颤系统” | 三、心脏起搏器
波科国际医疗贸易(上海)有限公司 | 三、心脏起搏器 | 皮下电极导入器 | 皮下电极导入器 |  | 该产品作为S-ICD系统的一个组成部分，用于创建一个皮下隧道以便植入皮下植入式心脏除颤电极导线。 | 新增“皮下植入式心脏除颤系统” | 三、心脏起搏器
北京欧蒙生物技术有限公司 | 检验试剂 | （六）分子生物与免疫类试剂（含专机专用试剂） | 抗角蛋白抗体检测试剂盒 (间接免疫荧光法) | 30人份/50人份 /100人份/200人 份 | 阳于类风湿关节炎早 期诊断 | 新增“抗角蛋白抗体检测试剂盒” | 十四、检验试剂（含病理试剂）/（六）分子生物与免疫类试剂（含专机专用试剂）
北京欧蒙生物技术有限公司 | 检验试剂 | （六）分子生物与免疫类试剂（含专机专用试剂） | 抗肌炎抗体谱IgG检测试剂盒 | 16人份/64人份 | 对于诊断特发性肌炎 、皮肌炎/多肌炎、抗 合成酶抗体综合征以 及重叠综合征 | 新增“抗肌炎抗体检测试剂盒” | 十四、检验试剂（含病理试剂）/（六）分子生物与免疫类试剂（含专机专用试剂）
广州瑞信生物科技有限公司 | 十四、检验试剂（含病理试剂） | （六）分子生物与免疫类试剂（含专机专用试剂） | 抗肌动蛋白IgG抗体检测试剂 | 各种规格、各种方法、各种机型 |  | 新增“抗肌动蛋白抗体检测试剂” | 十四、检验试剂（含病理试剂）/（六）分子生物与免疫类试剂（含专机专用试剂）
北京飞渡医疗器械有限公司 | 骨科材料/（一）常规骨科材料 | 椎板间非融合系统 | 椎板间非融合弹性支撑装置 | 各种类型，各种规格 |  | 新增“脊柱非融合系统” | 二、骨科材料/（一）常规骨科材料
北京金新兴医疗器械厂 | 骨科材料/（一）常规骨科材料 | 脊柱内缝合系统 | 一次性使用纤维环缝合器 | 各种类型、各种规格 | 适用于单纯椎间盘突出患者，行髓核摘除手术后的纤维环切口缝合 | 新增“脊柱非融合系统” | 二、骨科材料/（一）常规骨科材料
北京金新兴医疗器械厂 | 骨科材料/（一）常规骨科材料 | 脊柱内缝合系统 | 一次性使用纤维环缝合器 | 各种类型、各种规格 | 适用于单纯椎间盘突出患者，行髓核摘除手术后的纤维环切口缝合 | 新增“脊柱非融合系统” | 二、骨科材料/（一）常规骨科材料
北京飞渡医疗器械有限公司 | 骨科材料/（一）常规骨科材料 | 人工颈椎间盘 | 人工颈椎间盘 | 各种类型，各种规格 |  | 新增“脊柱非融合系统” | 二、骨科材料/（一）常规骨科材料
美敦力（上海）管理有限公司 | 骨科材料 | 常规骨科材料 | 颈椎人工椎间盘 | 不同材质/各种规格型号 |  | 新增“脊柱非融合系统” | 二、骨科材料/（一）常规骨科材料
罗氏诊断产品（上海）有限公司 | 十四、检验试剂（含病理试剂） | （一）生化类试剂（含专机专用试剂） | 谷氨酸脱氢酶试剂盒 | 各种方法、各种机型 | GLDH | 新增“谷氨酸脱氢酶试剂盒” | 十四、检验试剂（含病理试剂）/（一）生化类试剂（含专机专用试剂）
德赛诊断系统（上海）有限公司 | 类别名称：十四、检验试剂（含病理试剂）/（一）生化类试剂（含专机专用试剂） |  | 谷氨酸脱氢酶测定试剂盒（比色法） | 各种方法、各种规格 | 该产品在韶关招标目录中有，请贵司在佛山招标目录中增加该产品目录 | 新增“谷氨酸脱氢酶试剂盒” | 十四、检验试剂（含病理试剂）/（一）生化类试剂（含专机专用试剂）
北京龙泰洋健商贸有限公司 | 七、麻醉科耗材 |  | 耳科专用通气引流管 | 硅胶 | 该器械产品适用于中耳引流使用，无论产品形状、材质、功能等特性都无法与部位引流管作对比，故恳请新增。 | 新增“耳鼻喉科专用通气引流管” | 十、手术室常用医用耗材/（一）耳鼻喉科使用耗材
北京龙泰洋健商贸有限公司 | 七、麻醉科耗材 |  | 耳科专用通气引流管 | 钛涂层 | 该器械产品适用于中耳引流使用，无论产品形状、材质、功能等特性都无法与部位引流管作对比，故恳请新增。 | 新增“耳鼻喉科专用通气引流管” | 十、手术室常用医用耗材/（一）耳鼻喉科使用耗材
天津青松华药医药有限公司 | 手术室常用耗材 | 耳鼻喉科吸引管 | 吸引管 | S105：笔握式，无侧吸孔 S106：匙握式，无侧吸孔 S108：匙握式，有侧吸孔 S1e：鼓膜刀，直径1.24mm S4：吸引管，直径1.24mm S5：吸引管，直径0.9mm UK7-165SE：笔握式，边缘吸孔 UK9-197SF：匙握式，侧吸孔 UK9-197SE：笔握式，侧吸孔 |  | 新增“耳鼻喉科吸引管” | 十、手术室常用医用耗材/（一）耳鼻喉科使用耗材
北京天地和协科技有限公司 | 十五、采输血类试剂及常用耗材 |  | 一次性使用人体动脉血样采集器 | 各种类型、各种规格 |  | 新增“动脉采血器” | 六、医用高分子及制品
碧迪医疗器械（上海）有限公司 | 医用高分子及制品 |  | 动脉采血器 | 各种规格、各种型号 | 目录中没有相关的针对动脉单独使用的采血器 | 新增“动脉采血器” | 六、医用高分子及制品
北京华大吉比爱生物技术有限公司 | 十四、检验试剂（含病理试剂） | （五）传染病免疫类试剂（含专机专用试剂） | 登革热病毒IgG抗体检测试剂盒(酶联免疫法) | 96人份/盒 |  | 新增“登革热病毒检测试剂盒” | 十四、检验试剂（含病理试剂）/（五）传染病免疫类试剂（含专机专用试剂）
广州市伊川生物科技有限公司 | （一）生化类试剂（含专机专用试剂） | 十四、检验试剂（含病理试剂） | 单胺氧化酶测定试剂盒 | 各种方法、各种规格 | MAO | 新增“单胺氧化酶测定试剂盒” | 十四、检验试剂（含病理试剂）/（一）生化类试剂（含专机专用试剂）
广州市宝迪科技有限公司 | 十四、检验试剂（含病理试剂） | （六）分子生物与免疫类试剂（含专机专用试剂） | 白介素-8 | 各种方法、各种规格 |  | 新增“白介素系列检测试剂盒” | 十四、检验试剂（含病理试剂）/（六）分子生物与免疫类试剂（含专机专用试剂）
罗氏诊断产品（上海）有限公司 | 十四、检验试剂（含病理试剂） | （六）分子生物与免疫类试剂（含专机专用试剂） | 白介素6试剂盒 | 各种方法、各种机型 | IL-6 | 新增“白介素系列检测试剂盒” | 十四、检验试剂（含病理试剂）/（六）分子生物与免疫类试剂（含专机专用试剂）
广州市宝迪科技有限公司 | 十四、检验试剂（含病理试剂） | （六）分子生物与免疫类试剂（含专机专用试剂） | 白介素-6 | 各种方法、各种规格 |  | 新增“白介素系列检测试剂盒” | 十四、检验试剂（含病理试剂）/（六）分子生物与免疫类试剂（含专机专用试剂）
广州市宝迪科技有限公司 | 十四、检验试剂（含病理试剂） | （六）分子生物与免疫类试剂（含专机专用试剂） | 白介素-2受体 | 各种方法、各种规格 |  | 新增“白介素系列检测试剂盒” | 十四、检验试剂（含病理试剂）/（六）分子生物与免疫类试剂（含专机专用试剂）
广州市宝迪科技有限公司 | 十四、检验试剂（含病理试剂） | （六）分子生物与免疫类试剂（含专机专用试剂） | 白介素-1β | 各种方法、各种规格 |  | 新增“白介素系列检测试剂盒” | 十四、检验试剂（含病理试剂）/（六）分子生物与免疫类试剂（含专机专用试剂）
广州市宝迪科技有限公司 | 十四、检验试剂（含病理试剂） | （六）分子生物与免疫类试剂（含专机专用试剂） | 白介素-10 | 各种方法、各种规格 |  | 新增“白介素系列检测试剂盒” | 十四、检验试剂（含病理试剂）/（六）分子生物与免疫类试剂（含专机专用试剂）
普迈德（北京）科技有限公司 | 十四、检验试剂（含病理试剂） | （六）分子生物与免疫类试剂（含专机专用试剂） | 中性粒细胞明胶酶相关脂质运载蛋白测定试剂盒 | 胶体金免疫层析法 | 配套PMDT8000 | 新增“中性粒细胞明胶酶相关脂质运载蛋白测定试剂盒” | 十四、检验试剂（含病理试剂）/（一）生化类试剂（含专机专用试剂）
普迈德（北京）科技有限公司 | 十四、检验试剂（含病理试剂） | （六）分子生物与免疫类试剂（含专机专用试剂） | 中性粒细胞明胶酶相关脂质运载蛋白测定试剂盒 | 胶体金免疫层析法 | 配套PMDT8000 | 新增“中性粒细胞明胶酶相关脂质运载蛋白测定试剂盒” | 十四、检验试剂（含病理试剂）/（一）生化类试剂（含专机专用试剂）
武汉明德生物科技股份有限公司 | 十四、检验试剂（含病理试剂） | （六）分子生物与免疫类试剂（含专机专用试剂） | 中性粒细胞明胶酶相关脂质运载蛋白（NGAL）检测试剂盒 | 各种方法 | NGAL | 新增“中性粒细胞明胶酶相关脂质运载蛋白测定试剂盒” | 十四、检验试剂（含病理试剂）/（一）生化类试剂（含专机专用试剂）
北京丹大生物技术有限公司 | 十四、检验试剂（含病理试剂） | （一）生化类试剂（含专机专用试剂） | 中性粒细胞明胶酶相关脂质运载蛋白（NGAL）测定试剂盒 | 各种方法、各种规格 | NGAL | 新增“中性粒细胞明胶酶相关脂质运载蛋白测定试剂盒” | 十四、检验试剂（含病理试剂）/（一）生化类试剂（含专机专用试剂）
北京丹大生物技术有限公司 | 十四、检验试剂（含病理试剂.） | （一）生化类试剂（含专机专用试剂） | 中性粒细胞明胶酶相关脂质运载 蛋白（NGAL)测定试剂盒 | 各种方法、各种 规格 | NGAL | 新增“中性粒细胞明胶酶相关脂质运载蛋白测定试剂盒” | 十四、检验试剂（含病理试剂）/（一）生化类试剂（含专机专用试剂）
北京乐普医疗科技有限责任公司 | 十四、检验试剂（含病理试剂） | （六）分子生物与免疫类试剂（含专机专用试剂） | 髓过氧化物酶测定试剂盒（胶体金免疫层析法） | 10人份/盒 | 用于临床样本（全血/血清/血浆）中髓过氧化物酶的定量检测。 | 新增“髓过氧化物酶测定试剂盒” | 十四、检验试剂（含病理试剂）/（一）生化类试剂（含专机专用试剂）
北京乐普医疗科技有限责任公司 | 十四、检验试剂（含病理试剂） | （六）分子生物与免疫类试剂（含专机专用试剂） | 髓过氧化物酶测定试剂盒（胶体金免疫层析法） | 10人份/盒 | 用于临床样本（全血/血清/血浆）中髓过氧化物酶的定量检测。 | 新增“髓过氧化物酶测定试剂盒” | 十四、检验试剂（含病理试剂）/（一）生化类试剂（含专机专用试剂）
苏州长光华医生物医学工程有限公司 | 十四、检验试剂（含病理试剂） | （六）分子生物与免疫类试剂（含专机专用试剂） | 前列腺酸性磷酸酶测定试剂盒（化学发光免疫分析法） | 100人份/盒 50人份/盒 | 专机专用检测试剂 | 新增“前列腺酸性磷酸酶测定试剂盒” | 十四、检验试剂（含病理试剂）/（一）生化类试剂（含专机专用试剂）
广州市宝迪科技有限公司 | 十四、检验试剂（含病理试剂） | （六）分子生物与免疫类试剂（含专机专用试剂） | 前列腺酸性磷酸酶 | 各种方法、各种规格 |  | 新增“前列腺酸性磷酸酶测定试剂盒” | 十四、检验试剂（含病理试剂）/（一）生化类试剂（含专机专用试剂）
广州市番禺区华鑫科技有限公司 | 十四、检验试剂（含病理试剂） | （五）传染病免疫类试剂（含专机专用试剂） | 难辨梭菌抗原（谷氨酸脱氢酶） | 60测试/盒 | 配套适用于梅里埃VIDAS荧光免疫分析仪 | 新增“难辨梭菌检测试剂盒” | 十四、检验试剂（含病理试剂）/（一）生化类试剂（含专机专用试剂）
广州市番禺区华鑫科技有限公司 | 十四、检验试剂（含病理试剂） | （五）传染病免疫类试剂（含专机专用试剂） | 难辨梭菌毒素A/B | 60测试/盒 | 配套适用于梅里埃VIDAS荧光免疫分析仪 | 新增“难辨梭菌检测试剂盒” | 十四、检验试剂（含病理试剂）/（一）生化类试剂（含专机专用试剂）
潮州凯普生物化学有限公司 | 十四、检验试剂（含病理试剂）/（六）分子生物与免疫类试剂（含专机专用试剂） |  | 血液基因组DNA提取试剂盒（离心柱型） | 各种方法、各种机型 | 用于从抗凝血液、全血制成的血斑样本中提取基因组DNA。 | 新增“血液基因组DNA提取试剂盒” | 十四、检验试剂（含病理试剂）/（六）分子生物与免疫类试剂（含专机专用试剂）
罗氏诊断产品（上海）有限公司 | 十四、检验试剂（含病理试剂） | （六）分子生物与免疫类试剂（含专机专用试剂） | 他克莫司试剂盒 | 各种方法、各种机型 | Tacrolimus | 新增“血药浓度检测试剂盒” | 十四、检验试剂（含病理试剂）/（六）分子生物与免疫类试剂（含专机专用试剂）
罗氏诊断产品（上海）有限公司 | 十四、检验试剂（含病理试剂） | （一）生化类试剂（含专机专用试剂） | 卡马西平试剂盒 | 各种方法、各种机型 | Carb | 新增“血药浓度检测试剂盒” | 十四、检验试剂（含病理试剂）/（六）分子生物与免疫类试剂（含专机专用试剂）
广州市宝迪科技有限公司 | 十四、检验试剂（含病理试剂） | （六）分子生物与免疫类试剂（含专机专用试剂） | 卡马西平试剂盒 | 各种方法、各种规格 |  | 新增“血药浓度检测试剂盒” | 十四、检验试剂（含病理试剂）/（六）分子生物与免疫类试剂（含专机专用试剂）
罗氏诊断产品（上海）有限公司 | 十四、检验试剂（含病理试剂） | （一）生化类试剂（含专机专用试剂） | 茶碱试剂盒 | 各种方法、各种机型 | THEO | 新增“血药浓度检测试剂盒” | 十四、检验试剂（含病理试剂）/（六）分子生物与免疫类试剂（含专机专用试剂）
广州市宝迪科技有限公司 | 十四、检验试剂（含病理试剂） | （六）分子生物与免疫类试剂（含专机专用试剂） | 茶碱试剂盒 | 各种方法、各种规格 |  | 新增“血药浓度检测试剂盒” | 十四、检验试剂（含病理试剂）/（六）分子生物与免疫类试剂（含专机专用试剂）
罗氏诊断产品（上海）有限公司 | 十四、检验试剂（含病理试剂） | （一）生化类试剂（含专机专用试剂） | 苯妥英试剂盒 | 各种方法、各种机型 |  | 新增“血药浓度检测试剂盒” | 十四、检验试剂（含病理试剂）/（六）分子生物与免疫类试剂（含专机专用试剂）
广州市宝迪科技有限公司 | 十四、检验试剂（含病理试剂） | （六）分子生物与免疫类试剂（含专机专用试剂） | 苯妥英试剂盒 | 各种方法、各种规格 |  | 新增“血药浓度检测试剂盒” | 十四、检验试剂（含病理试剂）/（六）分子生物与免疫类试剂（含专机专用试剂）
罗氏诊断产品（上海）有限公司 | 十四、检验试剂（含病理试剂） | （一）生化类试剂（含专机专用试剂） | 苯巴比妥试剂盒 | 各种方法、各种机型 |  | 新增“血药浓度检测试剂盒” | 十四、检验试剂（含病理试剂）/（六）分子生物与免疫类试剂（含专机专用试剂）
广州市宝迪科技有限公司 | 十四、检验试剂（含病理试剂） | （六）分子生物与免疫类试剂（含专机专用试剂） | 苯巴比妥试剂盒 | 各种方法、各种规格 |  | 新增“血药浓度检测试剂盒” | 十四、检验试剂（含病理试剂）/（六）分子生物与免疫类试剂（含专机专用试剂）
江苏硕世生物科技股份有限公司 | 十四、检验试剂（含病理试剂） | （七）微生物类试剂（含专机专用试剂） | 沙门氏菌和志贺氏菌核酸检测试剂盒 |  |  | 新增“细菌核酸检测试剂盒” | 十四、检验试剂（含病理试剂）/（六）分子生物与免疫类试剂（含专机专用试剂）
罗氏诊断产品（上海）有限公司 | 十四、检验试剂（含病理试剂） | （一）生化类试剂（含专机专用试剂） | 铜蓝蛋白试剂盒 | 各种方法、各种机型 | CERU | 新增“铜蓝蛋白试剂盒” | 十四、检验试剂（含病理试剂）/（六）分子生物与免疫类试剂（含专机专用试剂）
广州市宝迪科技有限公司 | 十四、检验试剂（含病理试剂） | （一）生化类试剂（含专机专用试剂） | 铜兰蛋白 | 各种方法、各种规格 |  | 新增“铜蓝蛋白试剂盒” | 十四、检验试剂（含病理试剂）/（六）分子生物与免疫类试剂（含专机专用试剂）
苏州长光华医生物医学工程有限公司 | 十四、检验试剂（含病理试剂） | （三）临检类试剂（含专机专用试剂） | 降钙素检测试剂盒（化学发光免疫分析法） | 100人份/盒 50人份/盒 | 专机专用检测试剂 | 新增“降钙素检测试剂盒” | 十四、检验试剂（含病理试剂）/（六）分子生物与免疫类试剂（含专机专用试剂）
罗氏诊断产品（上海）有限公司 | 十四、检验试剂（含病理试剂） | （六）分子生物与免疫类试剂（含专机专用试剂） | 降钙素 | 各种方法、各种机型 | Calcitonin | 新增“降钙素检测试剂盒” | 十四、检验试剂（含病理试剂）/（六）分子生物与免疫类试剂（含专机专用试剂）
广州市宝迪科技有限公司 | 十四、检验试剂（含病理试剂） | （六）分子生物与免疫类试剂（含专机专用试剂） | 降钙素 | 各种方法、各种规格 |  | 新增“降钙素检测试剂盒” | 十四、检验试剂（含病理试剂）/（六）分子生物与免疫类试剂（含专机专用试剂）
苏州长光华医生物医学工程有限公司 | 十四、检验试剂（含病理试剂） | （三）临检类试剂（含专机专用试剂） | 促甲状腺素受体抗体检测试剂盒（化学发光免疫分析法） | 100人份/盒 50人份/盒 | 专机专用检测试剂 | 新增“促甲状腺素受体抗体检测试剂盒” | 十四、检验试剂（含病理试剂）/（六）分子生物与免疫类试剂（含专机专用试剂）
美敦力（上海）管理有限公司 | 心脏起搏器 | 心脏起搏器 | 左室静脉造影球囊 | 左室静脉造影专用 |  | 投相应起搏器目录
美敦力（上海）管理有限公司 | 心脏起搏器 | 心脏起搏器 | 左室电极递送系统 | 各种类型、各种规格 | 含止血阀 | 投相应起搏器目录
青岛中腾生物技术有限公司 | 其他医用耗材 | 医用卫生材料及敷料 | 医用无纺布敷料 | 各种类型、各种规格 |  | 投相应敷料目录
广州一欣医疗器械有限公司 | 医用卫生材料及敷料 | 医用卫生材料及敷料 | 医用透明伤口辅料 | 各种类型，各种规格 | 注明尺寸 | 投相应敷料目录
青岛中腾生物技术有限公司 | 其他医用耗材 | 医用高分子及制品 | 医用射线防护喷剂 | 各种类型、各种规格 |  | 投相应敷料目录
广州一欣医疗器械有限公司 | 医用卫生材料及敷料 | 医用卫生材料及敷料 | 医用聚氨酯粘合剂透明辅料 | 各种类型，各种规格 | 注明尺寸 | 投相应敷料目录
青岛中腾生物技术有限公司 | 其他医用耗材 | 医用卫生材料及敷料 | 医用凡士林敷料 | 各种类型、各种规格 |  | 投相应敷料目录
唯炜澜谛（上海）商贸有限公司 | 医用卫生材料及敷料 | 液体或膏状敷料 | 液体敷料 | 各种规格 | 计量单位按ml或克 | 投相应敷料目录
长葛市经纬科技开发有限公司 | 医用卫生材料及敷料 | 物理抗菌喷雾 | 物理抗菌喷雾敷料 | 20ml | 本产品是由国家食品药品监督管理局颁发的二类准字批文，拥有发明专利知识产权的纯物理灭菌治疗型功能性敷料，与市场上的其他敷料有质的区别；是唯一被国家食品药品监督管理局批准可用于治疗的功能性辅料 | 投相应敷料目录
长葛市经纬科技开发有限公司 | 医用卫生材料及敷料 | 物理抗菌喷雾 | 物理抗菌喷雾敷料 | 40ml | 本产品是由国家食品药品监督管理局颁发的二类准字批文，拥有发明专利知识产权的纯物理灭菌治疗型功能性敷料，与市场上的其他敷料有质的区别；是唯一被国家食品药品监督管理局批准可用于治疗的功能性辅料 | 投相应敷料目录
唯炜澜谛（上海）商贸有限公司 | 医用卫生材料及敷料 | 水胶体敷料 | 水胶体敷料 | 各种规格 |  | 投相应敷料目录
唯炜澜谛（上海）商贸有限公司 | 医用卫生材料及敷料 | 凝胶敷料 | 清创胶 | 各种规格 |  | 投相应敷料目录
青岛中腾生物技术有限公司 | 其他医用耗材 | 医用卫生材料及敷料 | 皮肤创面保护敷料 | 各种类型、各种规格 |  | 投相应敷料目录
施乐辉医用产品国际贸易（上海）有限公司 | 十一、医用卫生材料及敷料 |  | 可视防水泡沫敷料 | 各种形态及规格 |  | 投相应敷料目录
施乐辉医用产品国际贸易（上海）有限公司 | 十一、医用卫生材料及敷料 |  | 硅酮泡沫敷料 | 各种形态及规格 |  | 投相应敷料目录
施乐辉医用产品国际贸易（上海）有限公司 | 十一、医用卫生材料及敷料 |  | 防水敷料 | 各种形态及规格 |  | 投相应敷料目录
泰州市榕兴医疗用品股份有限公司 | 医用卫生材料及敷料 | 医用抗粘敷料 | 醋酸纤维敷料 | 6cm x 7cm |  | 投相应敷料目录
泰州市榕兴医疗用品股份有限公司 | 医用卫生材料及敷料 | 医用抗粘敷料 | 醋酸纤维敷料 | 10cm x 10cm |  | 投相应敷料目录
泰州市榕兴医疗用品股份有限公司 | 医用卫生材料及敷料 | 医用抗粘敷料 | 醋酸纤维敷料 | 10cm x 15cm |  | 投相应敷料目录
泰州市榕兴医疗用品股份有限公司 | 医用卫生材料及敷料 | 医用抗粘敷料 | 醋酸纤维敷料 | 10cm x 20cm |  | 投相应敷料目录
泰州市榕兴医疗用品股份有限公司 | 医用卫生材料及敷料 | 医用抗粘敷料 | 醋酸纤维敷料 | 10cm x 25cm |  | 投相应敷料目录
泰州市榕兴医疗用品股份有限公司 | 医用卫生材料及敷料 | 医用抗粘敷料 | 醋酸纤维敷料 | 10cm x 30cm |  | 投相应敷料目录
泰州市榕兴医疗用品股份有限公司 | 医用卫生材料及敷料 | 医用抗粘敷料 | 醋酸纤维敷料 | 10cm x 35cm |  | 投相应敷料目录
泰州市榕兴医疗用品股份有限公司 | 医用卫生材料及敷料 | 医用抗粘敷料 | 醋酸纤维敷料 | 眼科专用（椭圆） |  | 投相应敷料目录
泰州市榕兴医疗用品股份有限公司 | 医用卫生材料及敷料 | 医用抗粘敷料 | 醋酸纤维敷料 | 眼科专用（井字） |  | 投相应敷料目录
泰州市榕兴医疗用品股份有限公司 | 医用卫生材料及敷料 | 医用抗粘敷料 | 醋酸纤维敷料 | 10*10cm(导管） |  | 投相应敷料目录
泰州市榕兴医疗用品股份有限公司 | 医用卫生材料及敷料 | 医用抗粘敷料 | 醋酸纤维敷料 | 10*15cm(导管） |  | 投相应敷料目录
泰州市榕兴医疗用品股份有限公司 | 医用卫生材料及敷料 | 医用抗粘敷料 | 醋酸纤维敷料 | 导管固定（CVC) |  | 投相应敷料目录
泰州市榕兴医疗用品股份有限公司 | 医用卫生材料及敷料 | 医用抗粘敷料 | 醋酸纤维敷料 | 导管固定（PICC ) |  | 投相应敷料目录
广州一欣医疗器械有限公司 | 医用卫生材料及敷料 | 医用卫生材料及敷料 | 创面辅料 | 各种类型，各种规格 | 注明尺寸 | 投相应敷料目录
柯惠医疗器材国际贸易（上海）有限公司 | 十一 医用卫生材料及敷料类 | 长效抗菌材料 | PHMB抗菌敷料 | 各种型号、各种规格 | “PHMB抗菌敷料”为新型长效抗菌材料，在现有目录里没有合适的类别可以归属 | 投相应敷料目录
泰利福医疗器械商贸（上海）有限公司 | 手术室常用医用耗材 |  | 带夹连发施夹器 | 各种材质、各种规格 |  | 投相应的钉夹目录
强生（中国）医疗器材有限公司 | 四、介入类耗材 | （四）神经介入 | 即时解脱注射器 | 各种类型、各种规格 | 该产品是手术过程中用于在颅内解脱和释放弹簧圈的，被解脱的弹簧圈留存于颅内，该产品取出体外；建议新增“即时解脱注射器”目录。 | 投相应弹簧圈目录
强生（上海）医疗器材有限公司 | 四、介入类耗材 | （四）神经介入 | 即时解脱注射器 | 各种类型、各种规格 | 该产品是手术过程中用于在颅内解脱和释放弹簧圈的，被解脱的弹簧圈留存于颅内，该产品取出体外；建议新增“即时解脱注射器”目录。 | 投相应弹簧圈目录
麦瑞通医疗器械（北京）有限公司 | 四、介入类耗材/ | （一）心脏介入 | 血管成型术用套件 | "本产品包括止血阀、导引导丝插入工具和转矩器械。止血阀主要由聚碳酸酯、硅树脂、聚四氟乙烯、ABS等材料制成。导引导丝插入工具根据导引器材质不同分为不锈钢和树脂两类。转矩器械的材料为聚丙烯和聚碳酸酯。一次性使用，环氧乙烷灭菌。 " | 用于血管成型术或放射手术，适用于经皮腔血管成形术（PTA）以及其他采用导引导管的血管内治疗手术。 | 投该套件所含配件的相应目录
麦瑞通医疗器械（北京）有限公司 | 四、介入类耗材/ | （一）心脏介入 | 血管成型术用套件 | "本产品包括止血阀、导引导丝插入工具和转矩器械。止血阀主要由聚碳酸酯、硅树脂、聚四氟乙烯、ABS等材料制成。导引导丝插入工具根据导引器材质不同分为不锈钢和树脂两类。转矩器械的材料为聚丙烯和聚碳酸酯。一次性使用，环氧乙烷灭菌。 " | 用于血管成型术或放射手术，适用于经皮腔血管成形术（PTA）以及其他采用导引导管的血管内治疗手术。 | 投该套件所含配件的相应目录
长沙中生众捷生物技术有限公司 | 十四、检验试剂（含病理试剂）/ | （一）生化类试剂（含专机专用试剂） | 总胆固醇试纸条（干化学） | 25条/盒 |  | 投“总胆固醇试剂盒”
长沙中生众捷生物技术有限公司 | 十四、检验试剂（含病理试剂）/ | （一）生化类试剂（含专机专用试剂） | 胆固醇试纸条（电化学） | 25条/盒 |  | 投“总胆固醇试剂盒、高密度脂蛋白胆固醇试剂盒、低密度脂蛋白胆固醇试剂盒”
罗氏诊断产品（上海）有限公司 | 十四、检验试剂（含病理试剂） | （一）生化类试剂（含专机专用试剂） | 胆固醇试剂盒 | 各种方法、各种机型 | CHOL | 投“总胆固醇试剂盒、高密度脂蛋白胆固醇试剂盒、低密度脂蛋白胆固醇试剂盒”
珠海市医友生物科技有限公司 | 十四、检验试剂（含病理试剂） | （六）分子生物与免疫类试剂（含专机专用试剂） | 血红蛋白/转铁蛋白检测试剂盒（胶体金法） | 条型，50人份/盒 卡型，25人份/盒 | FOB-TF | 投“转铁蛋白检测试剂”
北京天地和协科技有限公司 | 七、麻醉科耗材 |  | 一次性使用含药中心静脉导管包 | 各种类型、各种规格 |  | 投“中心静脉导管(CVC)”
乐普（北京）医疗器械股份有限公司 | 七、麻醉科耗材 |  | 一次性使用含药中心静脉导管 | 各种类型、各种规格 |  | 投“中心静脉导管(CVC)”
泰利福医疗器械商贸（上海）有限公司 | 麻髀科耗材 | 成人 | 洗必泰磺胺嘧啶银双涂层中心静脉导管 | 双腔 | 导管外表面和内表面双涂层，持续30天保护，降低感染发生率 | 投“中心静脉导管(CVC)”
泰利福医疗器械商贸（上海）有限公司 | 麻髀科耗材 | 成人 | 洗必泰磺胺嘧啶银双涂层中心静脉导管 | 三腔 |  | 投“中心静脉导管(CVC)”
泰利福医疗器械商贸（上海）有限公司 | 麻髀科耗材 | 成人 | 洗必泰磺胺嘧啶银双涂层中心静脉导管 | 四腔 |  | 投“中心静脉导管(CVC)”
泰利福医疗器械商贸（上海）有限公司 | 麻髀科耗材 | 成人 | 洗必泰磺胺嘧啶银单涂层中心静脉导管 | 单腔 | 导管外表面涂层，持续30天保护，降低感染发生率 | 投“中心静脉导管(CVC)”
泰利福医疗器械商贸（上海）有限公司 | 麻髀科耗材 | 成人 | 洗必泰磺胺嘧啶银单涂层中心静脉导管 | 双腔 |  | 投“中心静脉导管(CVC)”
泰利福医疗器械商贸（上海）有限公司 | 麻髀科耗材 | 成人 | 洗必泰磺胺嘧啶银单涂层中心静脉导管 | 三腔 |  | 投“中心静脉导管(CVC)”
泰利福医疗器械商贸（上海）有限公司 | 麻髀科耗材 | 成人 | 洗必泰磺胺嘧啶银单涂层中心静脉导管 | 四腔 |  | 投“中心静脉导管(CVC)”
泰利福医疗器械商贸（上海）有限公司 | 麻髀科耗材 | 儿童 | 洗必泰磺胺嘧啶银单涂层中心静脉导管 | 单腔 |  | 投“中心静脉导管(CVC)”
泰利福医疗器械商贸（上海）有限公司 | 麻髀科耗材 | 儿童 | 洗必泰磺胺嘧啶银单涂层中心静脉导管 | 双腔 |  | 投“中心静脉导管(CVC)”
泰利福医疗器械商贸（上海）有限公司 | 麻髀科耗材 | 儿童 | 洗必泰磺胺嘧啶银单涂层中心静脉导管 | 三腔 |  | 投“中心静脉导管(CVC)”
巴德医疗科技（上海）有限公司 | 六、医用高分子及制品 |  | 三向瓣膜式中心静脉导管 | 各种规格 |  | 投“中心静脉导管(CVC)”
佛山市瑞亚医疗产品开发有限公司 | 十七、神经外科手术耗材 |  | 可吸收止血材料(脑外科专用) | 各种类型；各种规格 | 配合脑棉片及双极等，用于颅内手术止血。该类材料可以吸收，用于神经周围部位的止血，避免能量器械造成的神经损伤，避免不可吸收异物造成的组织反应及占位效应。建议在原神外止血脑棉片之外新增神外专用可吸收止血材料,对于临床具有更加明确的指导意义。 | 投“止血脑棉片”
强生（上海）医疗器材有限公司 | 十七、神经外科手术耗材 |  | 可吸收止血材料(脑外科专用) | 各种类型；各种规格 | 配合脑棉片及双极等，用于颅内手术止血。该类材料可以吸收，用于神经周围部位的止血，避免能量器械造成的神经损伤，避免不可吸收异物造成的组织反应及占位效应。建议在原神外止血脑棉片之外新增神外专用可吸收止血材料,对于临床具有更加明确的指导意义。 | 投“止血脑棉片”
强生（中国）医疗器材有限公司 | 十七、神经外科手术耗材 |  | 可吸收止血材料(脑外科专用) | 各种类型；各种规格 | 神经外科对止血材料的要求在外科中最为严格，且创面复杂，在颅内止血也有其独特要求。神外专用可吸收止血材料搭配脑棉片及双极等，用于颅内手术止血。该类材料可以吸收，用于神经周围部位的止血，避免能量器械造成的神经损伤，避免不可吸收异物造成的组织反应及占位效应。建议在新增神外专用可吸收止血材料。 | 投“止血脑棉片”
上海迈思强医疗器械有限公司 | 十七、神经外科手术耗材 |  | 可吸收止血材料(脑外科专用) | 各种类型；各种规格 | 神经外科对止血材料的要求在外科中最为严格，且创面复杂，在颅内止血也有其独特要求。神外专用可吸收止血材料搭配脑棉片及双极等，用于颅内手术止血。该类材料可以吸收，用于神经周围部位的止血，避免能量器械造成的神经损伤，避免不可吸收异物造成的组织反应及占位效应。建议在新增神外专用可吸收止血材料。 | 投“止血脑棉片”
强生（上海）医疗器材有限公司 | 十七、神经外科手术耗材 |  | 可吸收止血材料(脑外科专用) | 各种类型；各种规格 | 神经外科对止血材料的要求在外科中最为严格，且创面复杂，在颅内止血也有其独特要求。神外专用可吸收止血材料搭配脑棉片及双极等，用于颅内手术止血。该类材料可以吸收，用于神经周围部位的止血，避免能量器械造成的神经损伤，避免不可吸收异物造成的组织反应及占位效应。建议在新增神外专用可吸收止血材料。 | 投“止血脑棉片”
强生（上海）医疗器材有限公司 | 十七、神经外科手术耗材 |  | 可吸收止血材料(脑外科专用) | 各种类型；各种规格 | 神经外科对止血要求最为严苛，临床医生反馈数毫升的出血都会导致严重后果，且脑组织质地脆弱，创面解剖复杂，毗邻神经、血管等关键结构，无法缝合结扎，不能过度牵拉、按压或电凝。因此，常规外科方法无法完全满足神外止血要求，需要安全可靠的止血材料协助确切止血，减少手术时间，达到最佳临床疗效，建议在原神外止血脑棉片之外新增神外专用可吸收止血材料。 | 投“止血脑棉片”
强生（上海）医疗器材有限公司 | 十七、神经外科手术耗材 |  | 可吸收止血材料(脑外科专用) | 各种类型；各种规格 | 神经外科对止血要求最为严苛，临床医生反馈数毫升的出血都会导致严重后果，且脑组织质地脆弱，创面解剖复杂，毗邻神经、血管等关键结构，无法缝合结扎，不能过度牵拉、按压或电凝。因此，常规外科方法无法完全满足神外止血要求，需要安全可靠的止血材料协助确切止血，减少手术时间，达到最佳临床疗效，建议在原神外止血脑棉片之外新增神外专用可吸收止血材料。 | 投“止血脑棉片”
强生（上海）医疗器材有限公司 | 十七、神经外科手术耗材 |  | 可吸收止血材料(脑外科专用) | 各种类型；各种规格 | 神经外科对止血要求最为严苛，临床医生反馈数毫升的出血都会导致严重后果，且脑组织质地脆弱，创面解剖复杂，毗邻神经、血管等关键结构，无法缝合结扎，不能过度牵拉、按压或电凝。因此，常规外科方法无法完全满足神外止血要求，需要安全可靠的止血材料协助确切止血，减少手术时间，达到最佳临床疗效，建议在原神外止血脑棉片之外新增神外专用可吸收止血材料。 | 投“止血脑棉片”
巴德医疗科技（上海）有限公司 | 十、手术室常用医用耗材 |  | 植入式输液港 | 各种类型；各种规格 |  | 投“植入式化疗泵”
美敦力（上海）管理有限公司 | 骨科材料 | 常规骨科材料 | 植骨材料 |  | 人工骨 | 投“植骨材料”
北京同信通达医疗投资有限公司 | 骨科材料 | （一）常规骨科材料 | 生物玻璃骨填充材料 | 各种类型、各种规格 | 适用于骨科创伤以及手术（包括四肢和脊柱）的非结构性植骨，以及颌面部骨组织非节段性缺损的填充。 | 投“植骨材料”
美敦力（上海）管理有限公司 | 骨科材料 | 常规骨科材料 | 可吸收骨水泥 |  |  | 投“植骨材料”
强生（上海）医疗器材有限公司 | 十、手术室耗材 |  | 直线形切割吻合器和可调节仓 | 各种类型、各种规格 | 自动化 | 投“直线切割缝合器及钉仓”
强生（中国）医疗器材有限公司 | 十、手术室常用医用耗材 |  | 一次性电动直线切割吻合器及钉仓 | 各种类型，各种规格 | 1、电动吻合器属于革新型的技术发明，2017年国家食品药品监督管理局发布的新版医疗器械目录中将电动切割吻合器单独列为一类产品，以区别于其他非电动切割的吻合器。 2、有文献充分证明电动直线切割吻合器科有效降低术中出血、减少吻合口瘘等并发症的发生，在部分手术中可减少钉仓等其他耗材及药品的用量从而降低整体手术治疗总费用。 | 投“直线切割缝合器及钉仓”
上海迈思强医疗器械有限公司 | 十、手术室常用医用耗材 |  | 一次性电动直线切割吻合器及钉仓 | 各种类型，各种规格 | 1、电动吻合器属于革新型的技术发明，2017年国家食品药品监督管理局发布的新版医疗器械目录中将电动切割吻合器单独列为一类产品，以区别于其他非电动切割的吻合器。 2、有文献充分证明电动直线切割吻合器科有效降低术中出血、减少吻合口瘘等并发症的发生，在部分手术中可减少钉仓等其他耗材及药品的用量从而降低整体手术治疗总费用。 | 投“直线切割缝合器及钉仓”
强生（上海）医疗器材有限公司 | 十、手术室常用医用耗材 |  | 一次性电动直线切割吻合器及钉仓 | 各种类型，各种规格 | 1、电动吻合器属于革新型的技术发明，2017年国家食品药品监督管理局发布的新版医疗器械目录中将电动切割吻合器单独列为一类产品，以区别于其他非电动切割的吻合器。2、有文献充分证明电动直线切割吻合器科有效降低术中出血、减少吻合口瘘等并发症的发生，在部分手术中可减少钉仓等其他耗材及药品的用量从而降低整体手术治疗总费用。 | 投“直线切割缝合器及钉仓”
强生（上海）医疗器材有限公司 | 十、手术室常用医用耗材 |  | 一次性电动直线切割吻合器及钉仓 | 各种类型，各种规格 | 革新型技术发明，CFDA新版产品目录中已将电动切割吻合器列为单独一类产品区别于普通的切割吻合器。有文献充分证明电动直线切割吻合器有效的降低术中出血、减少吻合口瘘等并发症，在部分手术中可以减少钉仓等其他耗材及药品的使用量从而降低手术治疗总费用。 | 投“直线切割缝合器及钉仓”
强生（上海）医疗器材有限公司 | 十、手术室耗材 |  | 电动腔镜直线型血管切割吻合器和钉仓 | 各种类型、各种规格 | 全自动化 | 投“直线切割缝合器及钉仓”
强生（上海）医疗器材有限公司 | 十、手术室耗材 |  | 电动腔镜直线型切割吻合器和钉仓 | 各种类型、各种规格 | 全自动化 | 投“直线切割缝合器及钉仓”
强生（上海）医疗器材有限公司 | 十、手术室耗材 |  | 电动腔镜关节头直线型切割吻合器 | 各种类型、各种规格 | 全自动化 | 投“直线切割缝合器及钉仓”
北京欧蒙生物技术有限公司 | 检验试剂 | （六）分子生物与免疫类试剂（含专机专用试剂） | 抗磷脂酶A2受体抗体检测试剂盒（间接免疫荧光法） | 30人份/50人份 /100人份 | 对于诊断和检测特发性膜性肾病的活动具有秉要作用 | 投“脂蛋白磷脂酶A2测定试剂盒”
北京欧蒙生物技术有限公司 | 检验试剂 | （六）分子生物与免疫类试剂（含专机专用试剂） | 抗磷脂酶A2受体抗体工gG检测试剂盒（酶联免疫吸附法） | 96人份 | 对于诊断和检测特发性膜性肾病的活动具有秉要作用 | 投“脂蛋白磷脂酶A2测定试剂盒”
义获嘉伟瓦登特（上海）商贸有限公司 | 口腔科耗材 | 口腔科耗材 | 橡皮障 | 小号，中号 | 目录内无该分类，该产品用于口腔科治疗时隔离牙齿。 | 投“正畸橡皮圈”
美敦力（上海）管理有限公司 | 骨科材料 | 常规骨科材料 | 枕颈融合系统 | 各种类型、各种规格 | 指用于枕颈融合固定的螺钉，板，棒，连接件等 | 投“枕颈融合系统”
泰州市榕兴医疗用品股份有限公司 | 医用卫生材料及敷料 | 海藻酸钙敷料 | 海藻酸钙敷料 | 5*5cm |  | 投“藻酸盐敷料”
泰州市榕兴医疗用品股份有限公司 | 医用卫生材料及敷料 | 海藻酸钙敷料 | 海藻酸钙敷料 | 7.5cm*7.5cm |  | 投“藻酸盐敷料”
泰州市榕兴医疗用品股份有限公司 | 医用卫生材料及敷料 | 海藻酸钙敷料 | 海藻酸钙敷料 | 5cm*10cm |  | 投“藻酸盐敷料”
泰州市榕兴医疗用品股份有限公司 | 医用卫生材料及敷料 | 海藻酸钙敷料 | 海藻酸钙敷料 | 10*10cm |  | 投“藻酸盐敷料”
泰州市榕兴医疗用品股份有限公司 | 医用卫生材料及敷料 | 海藻酸钙敷料 | 海藻酸钙敷料 | 10*20cm |  | 投“藻酸盐敷料”
泰州市榕兴医疗用品股份有限公司 | 医用卫生材料及敷料 | 海藻酸钙敷料 | 海藻酸钙敷料 | lcm*10cm |  | 投“藻酸盐敷料”
泰州市榕兴医疗用品股份有限公司 | 医用卫生材料及敷料 | 海藻酸钙敷料 | 海藻酸钙敷料 | 2cm*30cm |  | 投“藻酸盐敷料”
泰州市榕兴医疗用品股份有限公司 | 医用卫生材料及敷料 | 海藻酸钙敷料 | 海藻酸钙敷料 | 3cm*30cm |  | 投“藻酸盐敷料”
泰州市榕兴医疗用品股份有限公司 | 医用卫生材料及敷料 | 海藻酸钙敷料 | 海藻酸钙敷料 | 2.5cm*10cm |  | 投“藻酸盐敷料”
泰州市榕兴医疗用品股份有限公司 | 医用卫生材料及敷料 | 海藻酸钙敷料 | 海藻酸钙敷料 | 2.5cm*20cm |  | 投“藻酸盐敷料”
广州市三量医疗设备有限公司 | 病理耗材 | 病理耗材 | 高级丝印载玻片 | 绿玻(研磨边)，每箱20Gross,每Gross约144片 |  | 投“载玻片”
广州市三量医疗设备有限公司 | 病理耗材 | 病理耗材 | Labserv正电荷粘附载玻片 | 75x25mm，50片/盒 |  | 投“载玻片”
广州市三量医疗设备有限公司 | 病理耗材 | 病理耗材 | Labserv白色丝印载玻片 | 绿玻，切角，25x75x1.1mm，50片/盒，2000片/箱 |  | 投“载玻片”
柯惠医疗器材国际贸易（上海）有限公司 | 介入类耗材/（四）神经介入 | 入颅支撑导管 | 颅内支撑导管 | 各种型号、各种规格 | 该产品用于在神经血管里输送介入器材，是一款真正能进入颅内，达到C5段以上甚至M2段的支撑导管，使得通路系统能更接近病症区，能建立良好的通路，显著提高手术治疗的安全性，对于一些颅内血管尤其是远端病变或者是复杂脑血管病疾病的治疗不可或缺。 | 投“远端通路导引导管”
强生（上海）医疗器材有限公司 | 十、手术室常用医用耗材 |  | 一次性使用荷包成型器 | 各种类型、各种规格 | 一次性使用，避免交叉感染，保证患者良好的预后；预装缝合钉和荷包线，降低对周围组织的损伤几率；荷包自动成形，简化手术操作，减少手术时间；独特的排钉设计，良好的锁紧力，保证缝钉均匀的针距和深浅度，使缝钉固定更牢固，减少荷包线脱落的风险；荷包线更牢固，打荷包更容易；型号齐全，适合各类消化道或者手术环境使用。一次性使用荷包钳是消化道吻合手术中辅助缝扎荷包的器械，使用该器械包可缩短手术时间、减少患者的出血，同时降低了手术的难度。对于临床荷包成型器的选择更有指导意义，临床医生对该分类强烈推荐，建议新增“一次性使用荷包成型器” | 投“圆形/弧形/荷包缝合器（吻合器及钉仓）”
强生（上海）医疗器材有限公司 | 十、手术室耗材 |  | 一次性使用荷包成型器 | 各种类型、各种规格 |  | 投“圆形/弧形/荷包缝合器（吻合器及钉仓）”
强生（中国）医疗器材有限公司 | 十、手术室常用医用耗材 |  | 一次性内窥镜圆形管型切割吻合器 | 各种类型，各种规格 | 1、不同于普通的圆形切割吻合器，带有气密性的杆身设计，可保障腹腔镜手术过程中气腹的密闭性。 | 投“圆形/弧形/荷包缝合器（吻合器及钉仓）”
上海迈思强医疗器械有限公司 | 十、手术室常用医用耗材 |  | 一次性内窥镜圆形管型切割吻合器 | 各种类型，各种规格 | 1、不同于普通的圆形切割吻合器，带有气密性的杆身设计，可保障腹腔镜手术过程中气腹的密闭性。 | 投“圆形/弧形/荷包缝合器（吻合器及钉仓）”
强生（上海）医疗器材有限公司 | 十、手术室常用医用耗材 |  | 一次性内窥镜圆形管型切割吻合器 | 各种类型，各种规格 | 1、不同于普通的圆形切割吻合器，带有气密性的杆身设计，可保障腹腔镜手术过程中气腹的密闭性。 | 投“圆形/弧形/荷包缝合器（吻合器及钉仓）”
强生（上海）医疗器材有限公司 | 十、手术室常用医用耗材 |  | 一次性内窥镜圆形管型切割吻合器 | 各种类型，各种规格 | 不同于普通的圆形切割吻合器，带有气密性的杆身设计，可保障腹腔镜手术过程中气腹的密闭性。 | 投“圆形/弧形/荷包缝合器（吻合器及钉仓）”
广州德脉医疗器械有限公司 | 手术室常用医用耗材 |  | 一次性管形吻合器 | 各种类型、各种规格 | 适用于食道、胃及肠等消化道组织的端端吻合和端侧吻合。 | 投“圆形/弧形/荷包缝合器（吻合器及钉仓）”
广州德脉医疗器械有限公司 | 手术室常用医用耗材 |  | 肛肠吻合器 | 各种类型、各种规格 | 适用于肛管内直肠粘膜脱垂或痔粘膜组织钉合修复。 | 投“圆形/弧形/荷包缝合器（吻合器及钉仓）”
强生（上海）医疗器材有限公司 | 十三、口腔耗材 |  | 数字化矫治系统90度弯曲牵引钩 | 个 | 数字化矫治系统Insignia专用牵引钩 | 投“游离牵引钩”
强生（上海）医疗器材有限公司 | 十三、口腔耗材 |  | 数字化矫治系统180度弯曲牵引钩 | 个 | 数字化矫治系统Insignia专用牵引钩 | 投“游离牵引钩”
安信生物科技有限公司 | 医用卫生材料及敷料 | 纳米银敷料 | 纳米银烧烫伤贴 | 20*20cm | 采购目录未有该产品分类，特申请新增。 我司所生产的该产品优点：减少渗出和分泌物、抗炎杀菌效果好、促进伤口愈合作用明显。 | 投“银离子敷料”
安信生物科技有限公司 | 医用卫生材料及敷料 | 纳米银敷料 | 纳米银烧烫伤贴 | 35*40cm | 采购目录未有该产品分类，特申请新增。 我司所生产的该产品优点：减少渗出和分泌物、抗炎杀菌效果好、促进伤口愈合作用明显。 | 投“银离子敷料”
安信生物科技有限公司 | 医用卫生材料及敷料 | 纳米银敷料 | 纳米银创伤贴 | 5.5*7.5cm | 采购目录未有该产品分类，特申请新增。 我司所生产的该产品优点：减少渗出和分泌物、抗炎杀菌效果好、促进伤口愈合作用明显。 | 投“银离子敷料”
安信生物科技有限公司 | 医用卫生材料及敷料 | 纳米银敷料 | 纳米银创伤贴 | 9*10cm | 采购目录未有该产品分类，特申请新增。 我司所生产的该产品优点：减少渗出和分泌物、抗炎杀菌效果好、促进伤口愈合作用明显。 | 投“银离子敷料”
安信生物科技有限公司 | 医用卫生材料及敷料 | 纳米银敷料 | 纳米银创伤贴 | 9*15cm | 采购目录未有该产品分类，特申请新增。 我司所生产的该产品优点：减少渗出和分泌物、抗炎杀菌效果好、促进伤口愈合作用明显。 | 投“银离子敷料”
安信生物科技有限公司 | 医用卫生材料及敷料 | 纳米银敷料 | 纳米银创伤贴 | 9*20cm | 采购目录未有该产品分类，特申请新增。 我司所生产的该产品优点：减少渗出和分泌物、抗炎杀菌效果好、促进伤口愈合作用明显。 | 投“银离子敷料”
安信生物科技有限公司 | 医用卫生材料及敷料 | 纳米银敷料 | 纳米银创伤贴 | 9*25cm | 采购目录未有该产品分类，特申请新增。 我司所生产的该产品优点：减少渗出和分泌物、抗炎杀菌效果好、促进伤口愈合作用明显。 | 投“银离子敷料”
安信生物科技有限公司 | 医用卫生材料及敷料 | 纳米银敷料 | 纳米银创伤贴 | 8*12cm | 采购目录未有该产品分类，特申请新增。 我司所生产的该产品优点：减少渗出和分泌物、抗炎杀菌效果好、促进伤口愈合作用明显。 | 投“银离子敷料”
安信生物科技有限公司 | 医用卫生材料及敷料 | 纳米银敷料 | 纳米银创伤贴 | 10*15cm | 采购目录未有该产品分类，特申请新增。 我司所生产的该产品优点：减少渗出和分泌物、抗炎杀菌效果好、促进伤口愈合作用明显。 | 投“银离子敷料”
安信生物科技有限公司 | 医用卫生材料及敷料 | 纳米银敷料 | 纳米银创伤贴 | 10*25cm | 采购目录未有该产品分类，特申请新增。 我司所生产的该产品优点：减少渗出和分泌物、抗炎杀菌效果好、促进伤口愈合作用明显。 | 投“银离子敷料”
安信生物科技有限公司 | 医用卫生材料及敷料 | 纳米银敷料 | 纳米银创伤贴 | 10*30cm | 采购目录未有该产品分类，特申请新增。 我司所生产的该产品优点：减少渗出和分泌物、抗炎杀菌效果好、促进伤口愈合作用明显。 | 投“银离子敷料”
武汉百泰基因工程有限公司 | 十四、检验试剂（含病理试剂） | （六）分子生物与免疫类试剂（含专机专用试剂） | 乙型肝炎病毒前C区1896位点基因突变检测试剂盒 | 各种方法 | HBV-1896 | 投“乙型肝炎病毒耐药突变检测试剂盒”
武汉百泰基因工程有限公司 | 十四、检验试剂（含病理试剂） | （六）分子生物与免疫类试剂（含专机专用试剂） | 乙型肝炎病毒前C区1896位点基因突变检测试剂盒 | 各种方法 | HBV-1896 | 投“乙型肝炎病毒耐药突变检测试剂盒”
武汉百泰基因工程有限公司 | 十四、检验试剂（含病理试剂） | （六）分子生物与免疫类试剂（含专机专用试剂） | 乙型肝炎病毒BCP区1762/1764位点基因突变检测试剂盒 | 各种方法 | HBV-BCP | 投“乙型肝炎病毒耐药突变检测试剂盒”
武汉百泰基因工程有限公司 | 十四、检验试剂（含病理试剂） | （六）分子生物与免疫类试剂（含专机专用试剂） | 乙型肝炎病毒BCP区1762/1764位点基因突变检测试剂盒 | 各种方法 | HBV-BCP | 投“乙型肝炎病毒耐药突变检测试剂盒”
苏州长光华医生物医学工程有限公司 | 十四、检验试剂（含病理试剂） | （五）传染病免疫类试剂（含专机专用试剂） | 乙型肝炎病毒核心抗体测定试剂盒（化学发光免疫分析法） | 100人份/盒 50人份/盒 | 专机专用检测试剂 | 投“乙肝两对半”
广州市宝迪科技有限公司 | 十四、检验试剂（含病理试剂） | （五）传染病免疫类试剂（含专机专用试剂） | 乙型肝炎病毒核心抗体测定试剂盒 | 各种方法、各种规格 |  | 投“乙肝两对半”
苏州长光华医生物医学工程有限公司 | 十四、检验试剂（含病理试剂） | （五）传染病免疫类试剂（含专机专用试剂） | 乙型肝炎病毒表面抗原（HBsAg）测定试剂盒（化学发光免疫分析法） | 100人份/盒 50人份/盒 | 专机专用检测试剂 | 投“乙肝两对半”
苏州长光华医生物医学工程有限公司 | 十四、检验试剂（含病理试剂） | （五）传染病免疫类试剂（含专机专用试剂） | 乙型肝炎病毒表面抗体（Anti-HBs）测定试剂盒（化学发光免疫分析法） | 100人份/盒 50人份/盒 | 专机专用检测试剂 | 投“乙肝两对半”
苏州长光华医生物医学工程有限公司 | 十四、检验试剂（含病理试剂） | （五）传染病免疫类试剂（含专机专用试剂） | 乙型肝炎病毒e抗原测定试剂盒（化学发光免疫分析法） | 100人份/盒 50人份/盒 | 专机专用检测试剂 | 投“乙肝两对半”
苏州长光华医生物医学工程有限公司 | 十四、检验试剂（含病理试剂） | （五）传染病免疫类试剂（含专机专用试剂） | 乙型肝炎病毒e抗体测定试剂盒（化学发光免疫分析法） | 100人份/盒 50人份/盒 | 专机专用检测试剂 | 投“乙肝两对半”
武汉明德生物科技股份有限公司 | 十四、检验试剂（含病理试剂） | （六）分子生物与免疫类试剂（含专机专用试剂） | 胰岛素（INS）检测试剂盒 | 各种方法 | INS | 投“胰岛素测定试剂”
青岛中腾生物技术有限公司 | 其他医用耗材 | 医用卫生材料及敷料 | 医用防粘创口贴 | 各种类型、各种规格 |  | 投“医用粘贴敷料”
南京神奇科技开发有限公司 | 十一、医用卫生材料及敷料 | / | 长效抗菌材料 | 喷雾型：10ml\20ml\30ml\40ml\60ml | 新增目录必要性说明：新化合物发明专利产品单列目录，疾病诊疗指南推荐临床必须用产品，广东省卫计委适宜技术推广项目唯一配套产品。必要性说明详见附件：长效抗菌材料医用耗材集中采购新增目录必要性说明 | 投“医用透明敷料”
佛山市瑞亚医疗产品开发有限公司 | 手术室常用医用耗材 |  | 含抗菌剂医用缝合线 | 各种材质、各种规格 | 1.含抗菌剂医用缝合线获得世界三大权威机构的最新版指南中推荐：包括WHO，美国疾病控制中心（CDC)和美国外科医师协会与感染学会； 2.临床实验证实，含抗菌剂医用缝合线可有效降低手术部位感染（SSI）风险达30%。目前多家企业正在生产或研发含抗菌剂缝合线。 3.含抗菌剂医用缝合线在市场使用超过14年，已成为市场的主流产品，服务了超过1000多万的病患；含抗菌剂缝线为临床提供了更有力的保障，获得外科领域专家的广泛认可。 4.含抗菌剂医用缝合线，已经纳入国家卫生发展研究中心耗材采购目录（报批稿），并在广东省耗材协会的分类目录中予以体现。此外，全国陆续已有多个省市（包括四川，江西等）在当地的集采项目中予以纳入” | 投“医用可吸收性缝合线”
强生（中国）医疗器材有限公司 | 十、手术室常用医用耗材 |  | 含抗菌剂医用缝合线 | 各种材质、各种规格 | 1.含抗菌剂医用缝合线获得世界三大权威机构的最新版指南中推荐：包括WHO在2016年发布的《预防手术部位感染SSI全球指南》、美国疾病控制中心（CDC)《预防手术部位感染SSI指南》和美国外科医师协会与感染学会《手术部位感染SSI指南》； 2.临床实验证实，含抗菌剂医用缝合线可有效降低手术部位感染（SSI）风险达30%；体外试验证实，含抗菌剂医用缝合线可连续7天以上抑制细菌在缝线上的定植。目前多家企业正在生产或研发含抗菌剂缝合线。因含抗菌剂缝线为临床提供了更有力的保障，获得外科领域专家的广泛认可。 3.含抗菌剂医用缝合线在市场使用超过14年，已成为市场的主流产品；在国内使用也超过10年，服务了超过1000多万的病患； 4、含抗菌剂医用缝合线在广东省医用耗材管理学会“医用耗材分类目录编码课题”中得到全体论证专家（包括佛山参与论证的专家）的一致认可通过。 5、全国陆续已有多个省市（包括四川，江西宜春，江西抚州，新疆博州，哈密，阿勒泰，伊犁等）在当地的集采项目中将含抗菌剂医用缝合线目录予以纳入 6.鉴于含抗菌剂医用缝合线和其他缝合线有较大的差异，建议新增“含抗菌剂医用缝合线” | 投“医用可吸收性缝合线”
上海迈思强医疗器械有限公司 | 十、手术室常用医用耗材 |  | 含抗菌剂医用缝合线 | 各种材质、各种规格 | 1.含抗菌剂医用缝合线获得世界三大权威机构的最新版指南中推荐：包括WHO在2016年发布的《预防手术部位感染SSI全球指南》、美国疾病控制中心（CDC)《预防手术部位感染SSI指南》和美国外科医师协会与感染学会《手术部位感染SSI指南》； 2.临床实验证实，含抗菌剂医用缝合线可有效降低手术部位感染（SSI）风险达30%；体外试验证实，含抗菌剂医用缝合线可连续7天以上抑制细菌在缝线上的定植。目前多家企业正在生产或研发含抗菌剂缝合线。因含抗菌剂缝线为临床提供了更有力的保障，获得外科领域专家的广泛认可。 3.含抗菌剂医用缝合线在市场使用超过14年，已成为市场的主流产品；在国内使用也超过10年，服务了超过1000多万的病患； 4、含抗菌剂医用缝合线在广东省医用耗材管理学会“医用耗材分类目录编码课题”中得到全体论证专家（包括佛山参与论证的专家）的一致认可通过。 5、全国陆续已有多个省市（包括四川，江西宜春，江西抚州，新疆博州，哈密，阿勒泰，伊犁等）在当地的集采项目中将含抗菌剂医用缝合线目录予以纳入 6.鉴于含抗菌剂医用缝合线和其他缝合线有较大的差异，建议新增“含抗菌剂医用缝合线” | 投“医用可吸收性缝合线”
强生（上海）医疗器材有限公司 | 十、手术室常用医用耗材 |  | 含抗菌剂医用缝合线 | 各种材质、各种规格 | 1.含抗菌剂医用缝合线获得世界三大权威机构的最新版指南中推荐：包括WHO在2016年发布的《预防手术部位感染SSI全球指南》、美国疾病控制中心（CDC)《预防手术部位感染SSI指南》和美国外科医师协会与感染学会《手术部位感染SSI指南》； 2.临床实验证实，含抗菌剂医用缝合线可有效降低手术部位感染（SSI）风险达30%；体外试验证实，含抗菌剂医用缝合线可连续7天以上抑制细菌在缝线上的定植。目前多家企业正在生产或研发含抗菌剂缝合线。因含抗菌剂缝线为临床提供了更有力的保障，获得外科领域专家的广泛认可。 3.含抗菌剂医用缝合线在市场使用超过14年，已成为市场的主流产品；在国内使用也超过10年，服务了超过1000多万的病患； 4、含抗菌剂医用缝合线在广东省医用耗材管理学会“医用耗材分类目录编码课题”中得到全体论证专家（包括佛山参与论证的专家）的一致认可通过。 5、全国陆续已有多个省市（包括四川，江西宜春，江西抚州，新疆博州，哈密，阿勒泰，伊犁等）在当地的集采项目中将含抗菌剂医用缝合线目录予以纳入 6.鉴于含抗菌剂医用缝合线和其他缝合线有较大的差异，建议新增“含抗菌剂医用缝合线” | 投“医用可吸收性缝合线”
佛山市中琸科技有限公司 | 十.手术室常用医用耗材 |  | 免打结医用缝合线 | 各种材质、各种规格 | 1.免打结医用缝合线作为创新性产品，广泛应用于腹腔镜手术，美容手术，以及骨科手术；2.免打结缝线不同于传统缝线，在缝线的材质，制作工艺，以及成结性上都有很大的差异；3.免打结缝线作为新型的伤口闭合装置可以完全替代现有的大部分缝线；4.免打结缝线在价格层次上也同普通缝线存在巨大差异；特申请免打结医用缝合线项目新增 | 投“医用可吸收性缝合线(段装)”
山东赛克赛斯生物科技有限公司 | 神经外科手术耗材 |  | 可吸收硬脑膜封合医用胶 | 2mL、3mL、4mL、5mL、6mL | 适用于开颅手术中，硬脑膜缝合部位的辅助封合，防止脑脊液渗漏 | 投“医用耳脑胶”
捷迈（上海）医疗国际贸易有限公司 | 十、手术室常用医用耗材 |  | 一次性自体血液回收器 | 各种类型、各种规格 |  | 投“一次性自体血液回收器”
青岛中腾生物技术有限公司 | 其他医用耗材 | 医用卫生材料及敷料 | 阴道填塞促愈凝胶 | 各种类型、各种规格 |  | 投“一次性阴道抑菌吸附材料”
河北普世达医疗器械有限公司 | 医用卫生材料及敷料 | 阴道填塞 | 阴道填塞 | 精致型 |  | 投“一次性阴道抑菌吸附材料”
河北普世达医疗器械有限公司 | 医用卫生材料及敷料 | 阴道填塞 | 阴道填塞 | 精致型 |  | 投“一次性阴道抑菌吸附材料”
广州市百宁医药有限公司 | 十、手术室 常用医用耗材 |  | 盆底补片 | 各种类型：各种 规格 |  | 投“一次性阴道补片”
强生（中国）医疗器材有限公司 | 十、手术室常用医用耗材 |  | Y形补片（妇科专用） | 各种材质、各种规格 | 该产品为部分可吸收补片，可吸收部分在人体吸收过程中可减少网片在体内的植入。妇科用Y型补片为一体成形，使用时不需要进行手工剪裁，节省手术时间；独特的横纵纹设计网片，使阴道固定端柔软舒适，骶骨固定端无张力确保疗效，大大区别于一般补片（特别是与疝补片不是一个类别），建议新增。 | 投“一次性阴道补片”
强生（上海）医疗器材有限公司 | 十、手术室常用医用耗材 |  | Y形补片（妇科专用） | 各种材质、各种规格 | 该产品为部分可吸收补片，可吸收部分在人体吸收过程中可减少网片在体内的植入。妇科用Y型补片为一体成形，使用时不需要进行手工剪裁，节省手术时间；独特的横纵纹设计网片，使阴道固定端柔软舒适，骶骨固定端无张力确保疗效，大大区别于一般补片（与疝补片不是一个类别），建议新增。 | 投“一次性阴道补片”
广州市宝迪科技有限公司 | 十四、检验试剂（含病理试剂） | （八）检验耗材（含专机专用试剂） | 吸液头 | 各种方法、各种规格 |  | 投“一次性移液枪吸嘴”
广州市宝迪科技有限公司 | 十四、检验试剂（含病理试剂） | （八）检验耗材（含专机专用试剂） | 吸头 | 各种方法、各种规格 |  | 投“一次性移液枪吸嘴”
广州一欣医疗器械有限公司 | 医用卫生材料及敷料 | 医用卫生材料及敷料 | 一次性桡动脉止血贴 | 各种类型，各种规格 | 注明尺寸 | 投“一次性使用止血器”
深圳市升昊科技有限公司 | 介入类耗材 | 心脏介入耗材 | 压迫止血器 | 各种类型、各种规格 |  | 投“一次性使用止血器”
深圳市升昊科技有限公司 | 介入类耗材 | 心脏介入耗材 | 桡动脉压迫止血带 | 各种类型、各种规格 |  | 投“一次性使用止血器”
深圳市升昊科技有限公司 | 介入类耗材 | 神经介入耗材 | 股动脉电子压迫止血器 | 各种类型、各种规格 | 包括右股动脉电子压迫止血器和左股动脉电子压迫止血器 | 投“一次性使用止血器”
爱的（广州）医疗科技有限公司 | 介入类耗材 | 四、介入类耗材 （三）普通介入耗材（包 含外周介入等其他介入通 用的产品） | 儿童压迫止血带 | 各种类型，各种规格 | 儿童专用，动脉 穿刺后压迫包扎 | 投“一次性使用止血器”
施乐辉医用产品国际贸易（上海）有限公司 | 十一、医用卫生材料及敷料 |  | 手术薄膜 | 各种形态及规格 |  | 投“一次性使用医用粘贴薄膜手术巾”
湖南特瑞精密医疗器械有限公司 | 医用高分子及制品 | 医用高分子及制品 | 一次性使用三腔胃管 | 各种类型、各种规格 |  | 投“一次性使用三腔二囊胃管”
泰利福医疗器械商贸（上海）有限公司 | 手术室常用医用耗材 |  | 微创筋膜闭合器 | 各种材质、各种规格 |  | 投“一次性使用腔镜下吻合器及钉仓”
天津青松华药医药有限公司 | 手术室常用耗材 | 腔镜下连发钛夹 | 连发施夹钳和钛夹 | 1112：夹匣内含19枚夹钉，一次性使用 |  | 投“一次性使用腔镜下吻合器及钉仓”
强生（上海）医疗器材有限公司 | 十、手术室常用医用耗材 |  | 一次性可视微创穿刺器 | 各种类型，各种规格 | 不同于普通穿刺器，其头端透明可配合内窥镜在监视屏上观察穿刺的全过程，避免穿刺造成的内脏损伤。穿刺头端的分离拨片采取分离组织筋膜的方式进行穿刺，不会造成肌肉组织的断裂，降低穿刺孔的疝发生率86%。 | 投“一次性使用腔镜套管穿刺套件”
强生（上海）医疗器材有限公司 | 十、手术室常用医用耗材 |  | 一次性穿刺器套管 | 各种类型，各种规格 | 不同于套管穿刺套件，是单独销售的不含穿刺芯的套管产品，价格低于穿刺套件。同一台手术中可选择一个带穿刺芯的套管穿刺套件，其他穿刺孔只选择单独的穿刺套管，节省费用。 | 投“一次性使用腔镜套管穿刺套件”
泰利福医疗器械商贸（上海）有限公司 | 手术室常用医用耗材 |  | 一次件内镜用穿刺器及附 件 | 各种材质、各种规格 |  | 投“一次性使用腔镜套管穿刺套件”
武汉智迅创源科技发展股份有限公司 | 六、医用高分子及制品 | / | 一次性使用营养液用输液器 | 各种类型、各种规格 | 适用于肠外营养和全营养混合液的静脉输液治疗 | 投“一次性使用静脉营养输液袋”
广东爱迪医疗科技有限公司 | 六、医用高分子及制品 |  | 密闭式防针刺伤型静脉留置针 | 无针二通型18G、20G、22G、24G | 1、采用医用级聚氨酯制造，该产品不含DEHP；2、进口套管，穿刺无卷边，进入血管能随体温软化，减少静脉炎的发生；3、进口钢针，独特背刃式处理工艺，穿刺点创伤小愈合快；4、自动激活安全装置，有效预防发生针尖非预期刺伤；5、无针连接减少胶粒污染，同时减少医护人员被意外针刺伤发生的概率，防止交叉感染。安全型留置针操作简便、安全，具有精密的针尖防护设计，帮助减少临床医护人员被针刺的伤害。 | 投“一次性使用静脉留置针”
广东爱迪医疗科技有限公司 | 六、医用高分子及制品 |  | 密闭式防针刺伤型静脉留置针 | 无针二通型26G | 1、采用医用级聚氨酯制造，该产品不含DEHP；2、进口套管，穿刺无卷边，进入血管能随体温软化，减少静脉炎的发生；3、进口钢针，独特背刃式处理工艺，穿刺点创伤小愈合快；4、自动激活安全装置，有效预防发生针尖非预期刺伤；5、无针连接减少胶粒污染，同时减少医护人员被意外针刺伤发生的概率，防止交叉感染。安全型留置针操作简便、安全，具有精密的针尖防护设计，帮助减少临床医护人员被针刺的伤害。 | 投“一次性使用静脉留置针”
广东爱迪医疗科技有限公司 | 六、医用高分子及制品 |  | 密闭式防针刺伤型静脉留置针 | 无针三通型（肝素帽）18G、20G、22G、24G | 1、采用医用级聚氨酯制造，该产品不含DEHP；2、进口套管，穿刺无卷边，进入血管能随体温软化，减少静脉炎的发生；3、进口钢针，独特背刃式处理工艺，穿刺点创伤小愈合快；4、自动激活安全装置，有效预防发生针尖非预期刺伤；5、无针连接减少胶粒污染，同时减少医护人员被意外针刺伤发生的概率，防止交叉感染。安全型留置针操作简便、安全，具有精密的针尖防护设计，帮助减少临床医护人员被针刺的伤害。 | 投“一次性使用静脉留置针”
广东爱迪医疗科技有限公司 | 六、医用高分子及制品 |  | 密闭式防针刺伤型静脉留置针 | 无针三通型（肝素帽）26G | 1、采用医用级聚氨酯制造，该产品不含DEHP；2、进口套管，穿刺无卷边，进入血管能随体温软化，减少静脉炎的发生；3、进口钢针，独特背刃式处理工艺，穿刺点创伤小愈合快；4、自动激活安全装置，有效预防发生针尖非预期刺伤；5、无针连接减少胶粒污染，同时减少医护人员被意外针刺伤发生的概率，防止交叉感染。安全型留置针操作简便、安全，具有精密的针尖防护设计，帮助减少临床医护人员被针刺的伤害。 | 投“一次性使用静脉留置针”
广东爱迪医疗科技有限公司 | 六、医用高分子及制品 |  | 密闭式防针刺伤型静脉留置针 | 无针三通型（端帽）18G、20G、22G、24G | 1、采用医用级聚氨酯制造，该产品不含DEHP；2、进口套管，穿刺无卷边，进入血管能随体温软化，减少静脉炎的发生；3、进口钢针，独特背刃式处理工艺，穿刺点创伤小愈合快；4、自动激活安全装置，有效预防发生针尖非预期刺伤；5、无针连接减少胶粒污染，同时减少医护人员被意外针刺伤发生的概率，防止交叉感染。安全型留置针操作简便、安全，具有精密的针尖防护设计，帮助减少临床医护人员被针刺的伤害。 | 投“一次性使用静脉留置针”
广东爱迪医疗科技有限公司 | 六、医用高分子及制品 |  | 密闭式防针刺伤型静脉留置针 | 无针三通型（端帽）26G | 1、采用医用级聚氨酯制造，该产品不含DEHP；2、进口套管，穿刺无卷边，进入血管能随体温软化，减少静脉炎的发生；3、进口钢针，独特背刃式处理工艺，穿刺点创伤小愈合快；4、自动激活安全装置，有效预防发生针尖非预期刺伤；5、无针连接减少胶粒污染，同时减少医护人员被意外针刺伤发生的概率，防止交叉感染。安全型留置针操作简便、安全，具有精密的针尖防护设计，帮助减少临床医护人员被针刺的伤害。 | 投“一次性使用静脉留置针”
广东爱迪医疗科技有限公司 | 六、医用高分子及制品 |  | 密闭式防针刺伤型静脉留置针 | 正压二通型18G、20G、22G、24G | 1、采用医用级聚氨酯制造，该产品不含DEHP；2、进口套管，穿刺无卷边，进入血管能随体温软化，减少静脉炎的发生；3、进口钢针，独特背刃式处理工艺，穿刺点创伤小愈合快；4、自动激活安全装置，有效预防发生针尖非预期刺伤；6、正压接头在与注射器、输液器分离瞬间会自动向导管尖端生成水柱，防止血液倒吸回流，从而避免血栓。安全型留置针操作简便、安全，具有精密的针尖防护设计，帮助减少临床医护人员被针刺的伤害。 | 投“一次性使用静脉留置针”
广东爱迪医疗科技有限公司 | 六、医用高分子及制品 |  | 密闭式防针刺伤型静脉留置针 | 正压二通型26G | 1、采用医用级聚氨酯制造，该产品不含DEHP；2、进口套管，穿刺无卷边，进入血管能随体温软化，减少静脉炎的发生；3、进口钢针，独特背刃式处理工艺，穿刺点创伤小愈合快；4、自动激活安全装置，有效预防发生针尖非预期刺伤；6、正压接头在与注射器、输液器分离瞬间会自动向导管尖端生成水柱，防止血液倒吸回流，从而避免血栓。安全型留置针操作简便、安全，具有精密的针尖防护设计，帮助减少临床医护人员被针刺的伤害。 | 投“一次性使用静脉留置针”
广东爱迪医疗科技有限公司 | 六、医用高分子及制品 |  | 密闭式防针刺伤型静脉留置针 | 正压三通型（肝素帽）18G、20G、22G、24G | 1、采用医用级聚氨酯制造，该产品不含DEHP；2、进口套管，穿刺无卷边，进入血管能随体温软化，减少静脉炎的发生；3、进口钢针，独特背刃式处理工艺，穿刺点创伤小愈合快；4、自动激活安全装置，有效预防发生针尖非预期刺伤；6、正压接头在与注射器、输液器分离瞬间会自动向导管尖端生成水柱，防止血液倒吸回流，从而避免血栓。安全型留置针操作简便、安全，具有精密的针尖防护设计，帮助减少临床医护人员被针刺的伤害。 | 投“一次性使用静脉留置针”
广东爱迪医疗科技有限公司 | 六、医用高分子及制品 |  | 密闭式防针刺伤型静脉留置针 | 正压三通型（肝素帽）26G | 1、采用医用级聚氨酯制造，该产品不含DEHP；2、进口套管，穿刺无卷边，进入血管能随体温软化，减少静脉炎的发生；3、进口钢针，独特背刃式处理工艺，穿刺点创伤小愈合快；4、自动激活安全装置，有效预防发生针尖非预期刺伤；6、正压接头在与注射器、输液器分离瞬间会自动向导管尖端生成水柱，防止血液倒吸回流，从而避免血栓。安全型留置针操作简便、安全，具有精密的针尖防护设计，帮助减少临床医护人员被针刺的伤害。 | 投“一次性使用静脉留置针”
广东爱迪医疗科技有限公司 | 六、医用高分子及制品 |  | 密闭式防针刺伤型静脉留置针 | 三通型（端帽）18G、20G、22G、24G | 采用医用级聚氨酯制造；该产品不含DEHP；该产品适用于外周静脉输液和血液样本的采集，安全型留置针操作简便、安全，具有精密的针尖防护设计，帮助减少临床医护人员被针刺的伤害。 | 投“一次性使用静脉留置针”
广东爱迪医疗科技有限公司 | 六、医用高分子及制品 |  | 密闭式防针刺伤型静脉留置针 | 三通型（端帽）26G | 采用医用级聚氨酯制造；该产品不含DEHP；该产品适用于外周静脉输液和血液样本的采集，安全型留置针操作简便、安全，具有精密的针尖防护设计，帮助减少临床医护人员被针刺的伤害。 | 投“一次性使用静脉留置针”
武汉智迅创源科技发展股份有限公司 | 六、医用高分子及制品 | / | 一次性使用精细药液过滤器 | 各种类型、各种规格 | 无邻苯 | 投“一次性使用精密过滤输液器”
泰利福医疗器械商贸（上海）有限公司 | 医用高分子及制品 |  | 骨髓补液系统穿刺针套件 | 9001P-VC-005穿测针长25mm,宽15Ga,9018P-VC-005,穿测针长15mm.宽15Ga;9079P-VA-005,穿测针长45mm,宽15Ga | 将导管置入骨髄腔中，建立骨髄腔输液给药通路时间,可以为抢救争宝贵时间.能解决困难静脉危重患者的给药通路建立闲难的问越 | 投“一次性使用骨髓穿刺包”
广州德脉医疗器械有限公司 | 手术室常用医用耗材 |  | 一次性切口牵开固定器 | 各种类型、各种规格 | 适用于内窥镜手术和小切口手术时保护切口用。 | 投“一次性软组织扩张器”
波科国际医疗贸易(上海)有限公司 | 十、手术室常用医用耗材 | （二）内窥镜使用耗材 | 一次性器官组织抽吸式活检针 | 各种规格/型号 | 适用于在支气管树隆凸、气管旁和门病变内进行吸引 | 投“一次性器官组织抽吸式活检针”
波科国际医疗贸易(上海)有限公司 | 十、手术室常用医用耗材 | （二）内窥镜使用耗材 | 一次性器官组织抽吸式活检针 | 各种规格/型号 | 适用于在支气管树隆凸、气管旁和门病变内进行吸引 | 投“一次性器官组织抽吸式活检针”
泰利福医疗器械商贸（上海）有限公司 | 手术室常用医用耗材 |  | 一次性使用皮肤缝合器及 启钉器 | 各种材质、各种规格 |  | 投“一次性皮肤缝合器及缝合钉”
浙江海创医疗器械有限公司 | 手术室常用医用耗材 | 十、手术室常用医用耗材 | 无创皮肤吻合器 | 旋转精密式吻合器； 各种规格 | 无创皮肤吻合器是医院临床常用的医用耗材，它是一次性使 用的、非侵入式的皮肤闭合耗材，对切口进行无创无痕闭合 的新型装置。适用于手术切开伤口的愈合与复原。无创皮肤 吻合器的使用原理、临床有效性、安全性、方便性以及生产 工艺、材料、设备等方面与皮肤吻合器，皮肤缝合器有较大 的区别。原来这类产品各厂家均在“一次性皮肤缝合器及缝 合钉”中投标，都不准确。建议放入采购目录中的第十类： 手术室常用医用耗材；建议器械名称为：无创皮肤吻合器。 | 投“一次性皮肤缝合器及缝合钉”
天津青松华药医药有限公司 | 手术室常用耗材 | 电热能刀 | 电热能手术系统 | 100-006D：大血管热能镊 110-005D：ENT热能镊 132-134D：热能剪，杆长14cm 132-135D：热能剪，杆长23cm 132-136D：热能剪，杆长35cm |  | 投“一次性电刀笔”
波科国际医疗贸易(上海)有限公司 | 十六、消化系统内窥镜诊断治疗部分耗材 | （二）内窥镜使用耗材 | 一次性导丝 | 各种规格/型号 | 适用于提供到气管支气管树的入路 | 投“一次性导丝”
波科国际医疗贸易(上海)有限公司 | 十六、消化系统内窥镜诊断治疗部分耗材 | （二）内窥镜使用耗材 | 一次性导丝 | 各种规格/型号 | 适用于提供到气管支气管树的入路 | 投“一次性导丝”
江苏人先医疗科技有限公司 | 匕、麻醉科耗材 | 无线镇痛泵系统 | 无线镇痛泵系统 | 一次性专用储液药盒 REHN(11)-56 | 功能：无线镇痛泵系统（符合国家食品药品监督理局关于输注产品的分类要求，用T•镇痛的输注泵及其管理系统必须均为」类注册）将物联网技术与高精度输注装置相结合,对镇痛药品精准输连的同时，实现了对镇痛信息化、规范化、智能化高效管理，对患者的使川情况，实时监控，确保了患者输液安全。 功能：1、无线传输数据准确率>99. 9%，保障数据采集的准确性 2、 安全精准、高精度输注。无线镇痛泵产品独特的结构安全、电磁安全（通过电磁兼容检测）、传输安全设计；N时输注精度误差<±5%，输液参数调节量精确到0. lm];安全输液的N吋，满足个体化疼痛治疗的需求。 3、 消除床边报瞥，将报羚卢咅转移到中央监测台，消除床边报矜对患者及家属的+良影响。 4、 镇痛不足报臀，独行的镇痛+足报矜功能，实现护人(4上动服务，提高患者满意度。 5、 无线镇痛泵系统具有堵寒自检，通畅后恢复运行功能，减轻医护人员工作量。 6、 无线镇痛泵系统收集信息，建立数据库并运用人数据进行分析、统计，为医务人员对PCA的信息化质控及实效医学科研提供了良好的平台．同时为科室疼痛治疗工作质量的持续改进提供依据，提升医护科研水平。组成：无线镇痛泵系统由无线植痛泵及无线镇痛管理系统组成。无线镇痛泵由输注装置和一次性专用储液药盒组成，无线锁痛管理系统由基站及监测台组成，监侧台包含无线镇痛管理软件：一次 性专用储液药盒是一次性使用无菌产品。 | 投“一次性持续给药输液泵”
江苏人先医疗科技有限公司 | 匕、麻醉科耗材 | 无线镇痛泵系统 | 无线镇痛泵系统 | 一次性专用储液药盒 REHN(11)-156 | 功能：无线镇痛泵系统（符合国家食品药品监督理局关于输注产品的分类要求，用T•镇痛的输注泵及其管理系统必须均为」类注册）将物联网技术与高精度输注装置相结合,对镇痛药品精准输连的同时，实现了对镇痛信息化、规范化、智能化高效管理，对患者的使川情况，实时监控，确保了患者输液安全。 功能：1、无线传输数据准确率>99. 9%，保障数据采集的准确性 2、 安全精准、高精度输注。无线镇痛泵产品独特的结构安全、电磁安全（通过电磁兼容检测）、传输安全设计；N时输注精度误差<±5%，输液参数调节量精确到0. lm];安全输液的N吋，满足个体化疼痛治疗的需求。 3、 消除床边报瞥，将报羚卢咅转移到中央监测台，消除床边报矜对患者及家属的+良影响。 4、 镇痛不足报臀，独行的镇痛+足报矜功能，实现护人(4上动服务，提高患者满意度。 5、 无线镇痛泵系统具有堵寒自检，通畅后恢复运行功能，减轻医护人员工作量。 6、 无线镇痛泵系统收集信息，建立数据库并运用人数据进行分析、统计，为医务人员对PCA的信息化质控及实效医学科研提供了良好的平台．同时为科室疼痛治疗工作质量的持续改进提供依据，提升医护科研水平。组成：无线镇痛泵系统由无线植痛泵及无线镇痛管理系统组成。无线镇痛泵由输注装置和一次性专用储液药盒组成，无线锁痛管理系统由基站及监测台组成，监侧台包含无线镇痛管理软件：一次 性专用储液药盒是一次性使用无菌产品。 | 投“一次性持续给药输液泵”
江苏人先医疗科技有限公司 | 匕、麻醉科耗材 | 无线镇痛泵系统 | 无线镇痛泵系统 | 一次性专用储液药盒 REHN(11)-256 | 功能：无线镇痛泵系统（符合国家食品药品监督理局关于输注产品的分类要求，用T•镇痛的输注泵及其管理系统必须均为」类注册）将物联网技术与高精度输注装置相结合,对镇痛药品精准输连的同时，实现了对镇痛信息化、规范化、智能化高效管理，对患者的使川情况，实时监控，确保了患者输液安全。 功能：1、无线传输数据准确率>99. 9%，保障数据采集的准确性 2、 安全精准、高精度输注。无线镇痛泵产品独特的结构安全、电磁安全（通过电磁兼容检测）、传输安全设计；N时输注精度误差<±5%，输液参数调节量精确到0. lm];安全输液的N吋，满足个体化疼痛治疗的需求。 3、 消除床边报瞥，将报羚卢咅转移到中央监测台，消除床边报矜对患者及家属的+良影响。 4、 镇痛不足报臀，独行的镇痛+足报矜功能，实现护人(4上动服务，提高患者满意度。 5、 无线镇痛泵系统具有堵寒自检，通畅后恢复运行功能，减轻医护人员工作量。 6、 无线镇痛泵系统收集信息，建立数据库并运用人数据进行分析、统计，为医务人员对PCA的信息化质控及实效医学科研提供了良好的平台．同时为科室疼痛治疗工作质量的持续改进提供依据，提升医护科研水平。组成：无线镇痛泵系统由无线植痛泵及无线镇痛管理系统组成。无线镇痛泵由输注装置和一次性专用储液药盒组成，无线锁痛管理系统由基站及监测台组成，监侧台包含无线镇痛管理软件：一次 性专用储液药盒是一次性使用无菌产品。 | 投“一次性持续给药输液泵”
江苏人先医疗科技有限公司 | 匕、麻醉科耗材 | 无线镇痛泵系统 | 无线锁痛泵系统 | 一次性专用储液药盒 REHN (11)-106 | 功能：无线镇痛泵系统（符合国家食品药品监督理局关于输注产品的分类要求，用T•镇痛的输注泵及其管理系统必须均为」类注册）将物联网技术与高精度输注装置相结合,对镇痛药品精准输连的同时，实现了对镇痛信息化、规范化、智能化高效管理，对患者的使川情况，实时监控，确保了患者输液安全。 功能：1、无线传输数据准确率>99. 9%，保障数据采集的准确性 2、 安全精准、高精度输注。无线镇痛泵产品独特的结构安全、电磁安全（通过电磁兼容检测）、传输安全设计；N时输注精度误差<±5%，输液参数调节量精确到0. lm];安全输液的N吋，满足个体化疼痛治疗的需求。 3、 消除床边报瞥，将报羚卢咅转移到中央监测台，消除床边报矜对患者及家属的+良影响。 4、 镇痛不足报臀，独行的镇痛+足报矜功能，实现护人(4上动服务，提高患者满意度。 5、 无线镇痛泵系统具有堵寒自检，通畅后恢复运行功能，减轻医护人员工作量。 6、 无线镇痛泵系统收集信息，建立数据库并运用人数据进行分析、统计，为医务人员对PCA的信息化质控及实效医学科研提供了良好的平台．同时为科室疼痛治疗工作质量的持续改进提供依据，提升医护科研水平。组成：无线镇痛泵系统由无线植痛泵及无线镇痛管理系统组成。无线镇痛泵由输注装置和一次性专用储液药盒组成，无线锁痛管理系统由基站及监测台组成，监侧台包含无线镇痛管理软件：一次 性专用储液药盒是一次性使用无菌产品。 | 投“一次性持续给药输液泵”
北京美科创新科技有限公司 | 十七、神经外科手术耗材 | 腰大池-腹腔分流管 | 腰大池-腹腔分流管（压力可调，普通管） | 各种规格 |  | 投“腰大池穿刺脑脊液体外引流装置”
广州市银星医疗器材有限公司 | 口腔科耗材 | 根管器械 | 牙探针 | 各种类型 各型号 | 光滑髓针 | 投“牙科髓针”
广州市银星医疗器材有限公司 | 口腔科耗材 | 根管器械 | 拔髓针 | 各种类型 各型号 | 拔髓针、带柄拔髓针 | 投“牙科髓针”
江苏维斯顿生物医疗科技有限公司 | 医用高分子及制品 | 第1小分类：输液、输血器具及管路 | 富血小板血浆制备装置 |  | 富血小板血浆制备装置是医院临床常用的医用耗材，提取的富血小板血浆(PRP) 主要应用于疼痛，关节、肌肉、韧带等运动损伤，皮肤损伤的修复。运用于疼痛、烧伤、美容整形、康复等多个临床科室。建议放入招标目录中的第六类《医用高分子及制品》内。建议招标目录名称为: 富血小板血浆制备装置。这类产品进口和国产均有多家生 产商。 | 投“血液回收（回输）机配套耗材”
泰利福医疗器械商贸（上海）有限公司 | 透析器及透析管路 | 带涂层 | 洗必泰磺胺嘧啶银涂层血液透析导管S件 | 两腔 | 导管表面涂层，持续30天保护，降低感染发生率 | 投“血透用留置导管”
泰利福医疗器械商贸（上海）有限公司 | 透析器及透析管路 | 带涂层 | 洗必泰磺胺嘧啶银涂层血 液透析导管套件 | 三腔 |  | 投“血透用留置导管”
长沙中生众捷生物技术有限公司 | 十四、检验试剂（含病理试剂）/ | （一）生化类试剂（含专机专用试剂） | 血糖试纸条（干化学） | 25条/盒 |  | 投“血糖试纸”
广州市番禺区华鑫科技有限公司 | 十四、检验试剂（含病理试剂） | （三）临检类试剂（含专机专用试剂） | 血细胞分析用稀释液（CELLPACKDCL-310A） | 10Lx1/箱 | 配套适用于SYSMEX XN-L系列血液分析仪 | 投“血球计数仪试剂”
广州市番禺区华鑫科技有限公司 | 十四、检验试剂（含病理试剂） | （三）临检类试剂（含专机专用试剂） | 血细胞分析用稀释液(CELLPACK DFL-310A) | 1.0Lx1/盒 | 配套适用于SYSMEX XN-L系列血液分析仪 | 投“血球计数仪试剂”
广州市番禺区华鑫科技有限公司 | 十四、检验试剂（含病理试剂） | （三）临检类试剂（含专机专用试剂） | 血细胞分析用溶血剂（SULFOLYSER SLS-211A） | 500mLx3/盒 | 配套适用于SYSMEX XN-L系列血液分析仪 | 投“血球计数仪试剂”
广州市番禺区华鑫科技有限公司 | 十四、检验试剂（含病理试剂） | （三）临检类试剂（含专机专用试剂） | 血细胞分析用溶血剂(Lysercell WDF-220A) | 2Lx1/盒 | 配套适用于SYSMEX XN-L系列血液分析仪 | 投“血球计数仪试剂”
广州市番禺区华鑫科技有限公司 | 十四、检验试剂（含病理试剂） | （三）临检类试剂（含专机专用试剂） | 血细胞分析用染色液(Fluorocell WDF-810A) | 22mLx2/盒 | 配套适用于SYSMEX XN-L系列血液分析仪 | 投“血球计数仪试剂”
广州市番禺区华鑫科技有限公司 | 十四、检验试剂（含病理试剂） | （三）临检类试剂（含专机专用试剂） | 血细胞分析用染色液(Fluorocell RET-801A) | 12mLx2/盒 | 配套适用于SYSMEX XN-L系列血液分析仪 | 投“血球计数仪试剂”
普迈德（北京）科技有限公司 | 十四、检验试剂（含病理试剂） | （一）生化类试剂（含专机专用试剂） | 人血清淀粉样蛋白A/C-反应蛋白联合测定试剂盒 | 胶体金免疫层析法 | 配套PMDT8000 | 投“血清淀粉样蛋白A测定试剂盒”
普迈德（北京）科技有限公司 | 十四、检验试剂（含病理试剂） | （一）生化类试剂（含专机专用试剂） | 人血清淀粉样蛋白A/C-反应蛋白联合测定试剂盒 | 胶体金免疫层析法 | 配套PMDT8000 | 投“血清淀粉样蛋白A测定试剂盒”
柯惠医疗器材国际贸易（上海）有限公司 | 介入类耗材/（四）神经介入 | 血流导向装置 | 血流导向栓塞器械 | 各种型号、各种规格 | 针对颅内大或巨大型动脉瘤，传统的介入材料只关注瘤内治疗，无法获得良好的愈后效果，复发率非常高。而该产品是一款划时代的革命性产品，重点关注血流动力学改变，重建载瘤动脉，促进内皮化修复，适用于血管腔内治疗成人（22岁及22岁以上）颈内动脉岩段至垂体上动脉开口处近端 的大或巨大型动脉瘤，治愈后远期随访结果优异。 | 投“血流重建装置”
长沙中生众捷生物技术有限公司 | 十四、检验试剂（含病理试剂）/ | （一）生化类试剂（含专机专用试剂） | 血红蛋白试纸条（干化学） | 25条/盒 |  | 投“血红蛋白目测试剂”
强生（中国）医疗器材有限公司 | 十、手术室常用医用耗材 |  | 一次性电动血管切割吻合器及钉仓 | 各种类型，各种规格 | 1、电动吻合器属于革新型的技术发明，2017年国家食品药品监督管理局发布的新版医疗器械目录中将电动切割吻合器单独列为一类产品，以区别于其他非电动切割的吻合器。 2、此为专用于血管切割的吻合器，该类吻合器的杆身、头端及钉仓设计均不同于普通的切割吻合器。有实验证明电动血管切割吻合器可显著降低并发症发生率。 | 投“血管缝合器系统”
上海迈思强医疗器械有限公司 | 十、手术室常用医用耗材 |  | 一次性电动血管切割吻合器及钉仓 | 各种类型，各种规格 | 1、电动吻合器属于革新型的技术发明，2017年国家食品药品监督管理局发布的新版医疗器械目录中将电动切割吻合器单独列为一类产品，以区别于其他非电动切割的吻合器。 2、此为专用于血管切割的吻合器，该类吻合器的杆身、头端及钉仓设计均不同于普通的切割吻合器。有实验证明电动血管切割吻合器可显著降低并发症发生率。 | 投“血管缝合器系统”
强生（上海）医疗器材有限公司 | 十、手术室常用医用耗材 |  | 一次性电动血管切割吻合器及钉仓 | 各种类型，各种规格 | 1、电动吻合器属于革新型的技术发明，2017年国家食品药品监督管理局发布的新版医疗器械目录中将电动切割吻合器单独列为一类产品，以区别于其他非电动切割的吻合器。 2、此为专用于血管切割的吻合器，该类吻合器的杆身、头端及钉仓设计均不同于普通的切割吻合器。有实验证明电动血管切割吻合器可显著降低并发症发生率 | 投“血管缝合器系统”
强生（上海）医疗器材有限公司 | 十、手术室常用医用耗材 |  | 一次性电动血管切割吻合器及钉仓 | 各种类型，各种规格 | 专门用于血管的切割吻合器，杆身、头端及钉仓的设计都不同于普通的切割吻合器。有实验证明电动血管切割吻合器可显著降低并发症发生率。（降低三倍以上） | 投“血管缝合器系统”
波科国际医疗贸易(上海)有限公司 | 四、介入类耗材 | （一）心脏介入 | 微扩张导管 | 各种规格/型号 |  | 投“心脏介入微导管”
波科国际医疗贸易(上海)有限公司 | 四、介入类耗材 | （一）心脏介入 | 微扩张导管 | 各种规格/型号 |  | 投“心脏介入微导管”
普迈德（北京）科技有限公司 | 十四、检验试剂（含病理试剂） | （一）生化类试剂（含专机专用试剂） | 心肌肌钙蛋白I/肌红蛋白/肌酸激酶同工酶测定试剂盒 | 胶体金免疫层析法 | 配套PMDT8000 | 投“心肌损伤标志物联合检测试剂”
普迈德（北京）科技有限公司 | 十四、检验试剂（含病理试剂） | （一）生化类试剂（含专机专用试剂） | 心肌肌钙蛋白I/肌红蛋白/肌酸激酶同工酶测定试剂盒 | 胶体金免疫层析法 | 配套PMDT8000 | 投“心肌损伤标志物联合检测试剂”
先健科技（深圳）有限公司 | 四、介入类耗材 | （一）心脏介入 | 陶瓷膜封堵器 | 各种类型、各种规格 | 该产品为陶瓷膜封堵器，工形双盘对称结构，由支撑网、封头、栓头、阻流膜和缝合线组成，所有金属表面镀氮化钛镀膜。支撑网采用镍钛合金制成，封头、栓头采用316L不锈钢制成，阻流膜采用聚四氟乙烯制成，缝线采用聚酰胺-6制成。环氧乙烷灭菌，一次性使用。 | 投“先天心专用封堵器材”
罗氏诊断产品（上海）有限公司 | 十四、检验试剂（含病理试剂） | （六）分子生物与免疫类试剂（含专机专用试剂） | 非小细胞肺癌相关抗原21—1试剂盒 | 各种方法、各种机型 | Cyfra 21－1 | 投“细胞角蛋白19片段(CYFRA21-1)测定试剂盒”
湖南特瑞精密医疗器械有限公司 | 手术室常用医用耗材 | 手术室常用医用耗材 | 一次性使用陶瓷手术刀 | 各种类型、各种规格 |  | 投“无菌手术刀片”
捷迈（上海）医疗国际贸易有限公司 | 十、手术室常用医用耗材 |  | 刀片 | 各种类型、各种规格 | 用于取皮手术 | 投“无菌手术刀片”
潮州凯普生物化学有限公司 | 十四、检验试剂（含病理试剂）/（八）检验耗材（含专机专用试剂） |  | 一次性使用宫颈细胞采集器 | 各种规格 | 用于女性宫颈脱落细胞的采集和保存。 | 投“无菌采样拭子”
广州市番禺区华鑫科技有限公司 | 十四、检验试剂（含病理试剂） | （七）微生物类试剂（含专机专用试剂） | 一次性采样拭子 | 单支包装 | 在医学临床上用于样本的采集,以利于细菌学的检查 | 投“无菌采样拭子”
苏州长光华医生物医学工程有限公司 | 十四、检验试剂（含病理试剂） | （六）分子生物与免疫类试剂（含专机专用试剂） | 胃蛋白酶原I测定试剂盒（化学发光免疫分析法） | 100人份/盒 50人份/盒 | 专机专用检测试剂 | 投“胃蛋白酶原测定试剂盒”
苏州长光华医生物医学工程有限公司 | 十四、检验试剂（含病理试剂） | （六）分子生物与免疫类试剂（含专机专用试剂） | 胃蛋白酶原II测定试剂盒（化学发光免疫分析法） | 100人份/盒 50人份/盒 | 专机专用检测试剂 | 投“胃蛋白酶原测定试剂盒”
普迈德（北京）科技有限公司 | 十四、检验试剂（含病理试剂） | （六）分子生物与免疫类试剂（含专机专用试剂） | 胃蛋白酶原I、胃蛋白酶原Ⅱ联合测定试剂盒 | 胶体金免疫层析法 | 配套PMDT8000 | 投“胃蛋白酶原测定试剂盒”
普迈德（北京）科技有限公司 | 十四、检验试剂（含病理试剂） | （六）分子生物与免疫类试剂（含专机专用试剂） | 胃蛋白酶原I、胃蛋白酶原Ⅱ联合测定试剂盒 | 胶体金免疫层析法 | 配套PMDT8000 | 投“胃蛋白酶原测定试剂盒”
普迈德（北京）科技有限公司 | 十四、检验试剂（含病理试剂） | （六）分子生物与免疫类试剂（含专机专用试剂） | 胃蛋白酶原I、胃蛋白酶原Ⅱ联合测定试剂盒 | 荧光免疫层析法 | 配套PMDT9000 | 投“胃蛋白酶原测定试剂盒”
普迈德（北京）科技有限公司 | 十四、检验试剂（含病理试剂） | （六）分子生物与免疫类试剂（含专机专用试剂） | 胃蛋白酶原I、胃蛋白酶原Ⅱ联合测定试剂盒 | 荧光免疫层析法 | 配套PMDT9000 | 投“胃蛋白酶原测定试剂盒”
巴德医疗科技（上海）有限公司 | 四、介入类耗材 | （三）普通介入耗材（包含外周介入等其他介入通用的产品） | 支持导管 | 长度：135/150cm；内径：0.014" |  | 投“外周介入支撑导管”
波科国际医疗贸易(上海)有限公司 | 四、介入类耗材 | （三）普通介入耗材（包含外周介入等其他介入通用的产品） | 外周介入造影导管 | 各种类型、各种规格 |  | 投“外周介入造影导管”
波科国际医疗贸易(上海)有限公司 | 四、介入类耗材 | （三）普通介入耗材（包含外周介入等其他介入通用的产品） | 外周介入造影导管 | 各种类型、各种规格 |  | 投“外周介入造影导管”
戈尔工业品贸易（上海）有限公司 | 四、介入类耗材 | （三）普通介入耗材（包含外周介入等其他介入通用的产品） | 药物覆膜支架 | 各种类型、各种规格 |  | 投“外周介入药物支架”
戈尔工业品贸易（上海）有限公司 | 四、介入类耗材 | （三）普通介入耗材（包含外周介入等其他介入通用的产品） | 股腘动脉药物覆膜支架 | 各种类型、各种规格 |  | 投“外周介入药物支架”
戈尔工业品贸易（上海）有限公司 | 四、介入类耗材 | （三）普通介入耗材（包含外周介入等其他介入通用的产品） | 超细股腘动脉药物覆膜支架 | 各种类型、各种规格 | 输送系统导丝0.018 | 投“外周介入药物支架”
泰利福医疗器械商贸（上海）有限公司 | 介入耗材 | 普通介入耗枓 | 球囊扩张导管 | 各种类型、各利 规格 |  | 投“外周介入球囊”
泰利福医疗器械商贸（上海）有限公司 | 介入耗材 | 普通介入耗材 | 经皮鞘穿刺组 | 单腔 | 支持静脉通路和导管导引至中央循环中的导管套组 | 投“外周介入鞘组”
麦瑞通医疗器械（北京）有限公司 | 四、介入类耗材/ | （三）普通介入耗材（包含外周介入等其他介入通用的产品） | 测量导管 | 产品由导管座（聚碳酸酯；氧化钛）、导管轴（尼龙11；PEBAX；硫酸钡）、编织层（304V不锈钢丝）、导管尖端（PEBAX；氧化钛；次碳酸铋）及应力缓冲套管（尼龙11；PEBAX；氧化钛）组成，远端带有不透射线标记（铂-铱）。 | 用于手术中测量血栓的形成长度头端有白金标记段 | 投“外周介入导引导管”
麦瑞通医疗器械（北京）有限公司 | 四、介入类耗材/ | （三）普通介入耗材（包含外周介入等其他介入通用的产品） | 测量导管 | 产品由导管座（聚碳酸酯；氧化钛）、导管轴（尼龙11；PEBAX；硫酸钡）、编织层（304V不锈钢丝）、导管尖端（PEBAX；氧化钛；次碳酸铋）及应力缓冲套管（尼龙11；PEBAX；氧化钛）组成，远端带有不透射线标记（铂-铱）。 | 用于手术中测量血栓的形成长度头端有白金标记段 | 投“外周介入导引导管”
武汉市迅舒科技有限公司 | 十八、心胸外科手术耗材 | 医用外固定支具 | 医用外固定支具 | A型 175*100*3.5（mm） |  | 投“外固定支架”
武汉市迅舒科技有限公司 | 二、骨科材料/（一）常规骨科材料 | 可调式固定支具 | 可调式固定支具 | Sq型 |  | 投“外固定支架”
武汉市迅舒科技有限公司 | 二、骨科材料/（一）常规骨科材料 | 可调式固定支具 | 可调式固定支具 | Sw型 |  | 投“外固定支架”
武汉市迅舒科技有限公司 | 二、骨科材料/（一）常规骨科材料 | 可调式固定支具 | 可调式固定支具 | Sz型 |  | 投“外固定支架”
沃芬医疗器械商贸（北京）有限公司 | 十四、检验试剂（含病理 试剂> | （二）凝血类试剂（含专机专用试剂） | 同型半胱氨酸检测试剂盒 (免疫比浊法> | 反应缓冲剂：2*9ml,还原剂：2*2ml,酶：2*2ml，综合物：2*2.5ml，a-SAH乳胶试剂：2*2ml,校准品：2*1ml | 适用于栓症筛查 | 投“同型半胱氨酸”
广州市伊川生物科技有限公司 | （一）生化类试剂（含专机专用试剂） | 十四、检验试剂（含病理试剂） | 同型半胱氨酸测定试剂盒 | 各种方法、各种规格 | HYC | 投“同型半胱氨酸”
福建宏信药业进出口有限公司 | 十八、心胸外科手术耗材 | 一次性体外循环管路套包 | 体外循环管路 | 32-000101-01 | 本产品由塑胶管、心内抽吸器、塑胶管固定座、抽吸针、管路夹、束线、无气孔血液输液插管、四路转接头、无孔锁头、保护套、体外循环前过滤器、气体过滤器、Y型连接器和直型连接器组成。本产品采用环氧乙烷灭菌，且为一次性使用产品。 | 投“体外循环管道”
罗氏诊断产品（上海）有限公司 | 十四、检验试剂（含病理试剂） | （一）生化类试剂（含专机专用试剂） | 果糖胺试剂盒 | 各种方法、各种机型 | FRA/FRUC | 投“糖化血清蛋白”
北京丹大生物技术有限公司 | 十四、检验试剂（含病理试剂） | （一）生化类试剂（含专机专用试剂） | 糖化血红蛋白测定试剂盒 | 各种方法、各种 规格 | HbAlc | 投“糖化血红蛋白”
北京丹大生物技术有限公司 | 十四、检验试剂（含病理试剂） | （一）生化类试剂（含专机专用试剂） | 糖化血红蛋白侧定试剂盒 | 各种方法、各种规格 | HbA1c | 投“糖化血红蛋白”
义获嘉伟瓦登特（上海）商贸有限公司 | 口腔科耗材 | 口腔科耗材 | 酸蚀剂 | 各种规格型号 | 目录无该分类，该产品用于牙轴质酸蚀或全酸蚀。 | 投“酸蚀剂”
苏州长光华医生物医学工程有限公司 | 十四、检验试剂（含病理试剂） | （三）临检类试剂（含专机专用试剂） | 抗双链DNA抗体IgG检测试剂盒（化学发光免疫分析法） | 100人份/盒 50人份/盒 | 专机专用检测试剂 | 投“双链DNA抗体试剂盒”
巴德医疗科技（上海）有限公司 | 四、介入类耗材 | （三）普通介入耗材（包含外周介入等其他介入通用的产品） | 双导丝球囊 | 各种规格 |  | 投“双导丝球囊”
巴德医疗科技（上海）有限公司 | 十、手术室常用医用耗材 |  | 输尿管球囊 | 各种类型；各种规格 | 球囊和支架不一样，目录上需要区别 | 投“输尿管导管(支架管)/球囊”
巴德医疗科技（上海）有限公司 | 十、手术室常用医用耗材 |  | 输尿管镜球囊压力泵 | 各种类型；各种规格 | 输尿管球囊专用压力泵 | 投“输尿管导管(支架管)/球囊”
广州市伊川生物科技有限公司 | （一）生化类试剂（含专机专用试剂） | 十四、检验试剂（含病理试剂） | 视黄醇结合蛋白测定试剂盒 | 各种方法、各种规格 | Cys C | 投“视黄醇结合蛋白检测试剂”
波科国际医疗贸易(上海)有限公司 | 四、介入类耗材 | （三）普通介入耗材（包含外周介入等其他介入通用的产品） | 食道球囊 | 球囊直径：12-18mm |  | 投“食道扩张球囊”
波科国际医疗贸易(上海)有限公司 | 四、介入类耗材 | （三）普通介入耗材（包含外周介入等其他介入通用的产品） | 食道球囊 | 球囊直径：12-18mm |  | 投“食道扩张球囊”
唯炜澜谛（上海）商贸有限公司 | 医用卫生材料及敷料 | 泡沫敷料 | 脂质水胶泡沫敷料 | 各种规格 |  | 投“湿润功能敷料”
河北普世达医疗器械有限公司 | 医用卫生材料及敷料 | 一次性医用眼帖 | 医用水凝胶眼罩 | 各种型号规格 |  | 投“湿润功能敷料”
河北普世达医疗器械有限公司 | 医用卫生材料及敷料 | 一次性医用眼帖 | 医用水凝胶眼罩 | 各种型号规格 |  | 投“湿润功能敷料”
泰州市榕兴医疗用品股份有限公司 | 医用卫生材料及敷料 | 医用水胶体敷料 | 医用水胶体敷料 | 50*50mm |  | 投“湿润功能敷料”
泰州市榕兴医疗用品股份有限公司 | 医用卫生材料及敷料 | 医用水胶体敷料 | 医用水胶体敷料 | 100*100mm |  | 投“湿润功能敷料”
泰州市榕兴医疗用品股份有限公司 | 医用卫生材料及敷料 | 医用水胶体敷料 | 医用水胶体敷料 | 150*150mm |  | 投“湿润功能敷料”
泰州市榕兴医疗用品股份有限公司 | 医用卫生材料及敷料 | 医用水胶体敷料 | 医用水胶体敷料 | 180*150mm(桃形） |  | 投“湿润功能敷料”
泰州市榕兴医疗用品股份有限公司 | 医用卫生材料及敷料 | 医用水胶体敷料 | 医用水胶体敷料 | 180*150mm(蝶形） |  | 投“湿润功能敷料”
泰州市榕兴医疗用品股份有限公司 | 医用卫生材料及敷料 | 医用水胶体敷料 | 医用水胶体敷料 | 50*50mm 超薄 |  | 投“湿润功能敷料”
泰州市榕兴医疗用品股份有限公司 | 医用卫生材料及敷料 | 医用水胶体敷料 | 医用水胶体敷料 | 100*100mm 超薄 |  | 投“湿润功能敷料”
泰州市榕兴医疗用品股份有限公司 | 医用卫生材料及敷料 | 医用水胶体敷料 | 医用水胶体敷料 | 150*150mm 超薄 |  | 投“湿润功能敷料”
泰州市榕兴医疗用品股份有限公司 | 医用卫生材料及敷料 | 医用水胶体敷料 | 医用水胶体敷料 | 150*180mm(蝶形)超薄 |  | 投“湿润功能敷料”
泰州市榕兴医疗用品股份有限公司 | 医用卫生材料及敷料 | 医用水胶体敷料 | 医用水胶体敷料 | 150*180mm(桃形)超薄 |  | 投“湿润功能敷料”
施乐辉医用产品国际贸易（上海）有限公司 | 十一、医用卫生材料及敷料 |  | 亲水性纤维敷料 | 各种形态及规格 |  | 投“湿润功能敷料”
唯炜澜谛（上海）商贸有限公司 | 医用卫生材料及敷料 | 纤维敷料 | 亲水纤维敷料 | 各种规格 |  | 投“湿润功能敷料”
英特格拉生命科技（上海）有限公司 | 手术室常用医用耗材 |  | 可吸收止血材料（胶原类） | 各种类型、各种规格 |  | 投“生物蛋白胶”
巴德医疗科技（上海）有限公司 | 十、手术室常用医用耗材 |  | 肾造瘘球囊 | 各种类型；各种规格 |  | 投“肾造瘘管”
波科国际医疗贸易(上海)有限公司 | 十、手术室常用医用耗材 |  | 经皮肾穿刺针 |  |  | 投“肾造瘘管”
波科国际医疗贸易(上海)有限公司 | 十、手术室常用医用耗材 |  | 经皮肾穿刺针 |  |  | 投“肾造瘘管”
罗氏诊断产品（上海）有限公司 | 十四、检验试剂（含病理试剂） | （六）分子生物与免疫类试剂（含专机专用试剂） | 神经元特异性烯醇化酶试剂盒 | 各种方法、各种机型 | NSE | 投“神经元特异性烯醇化酶”
史赛克（北京）医疗器械有限公司 | 十、手术室常用医用耗材 | 微型针状电极 | 微型针状电极 | 各种类型、各种规格 | 新增 （备注：此产品有高抛光钨刺针尖，用于切开精密软组织，在低功率下作业，保持锐利，出血少，术野干净，节省手术时间，最大程度减少组织受损，炭化和坏死。） | 投“射频手术电极”
湖南特瑞精密医疗器械有限公司 | 医用高分子及制品 | 医用高分子及制品 | 一次性使用多功能引流管 | 各种类型、各种规格 |  | 投“伤口引流管”
武汉百泰基因工程有限公司 | 十四、检验试剂（含病理试剂） | （六）分子生物与免疫类试剂（含专机专用试剂） | 细小脲原体和沙眼衣原体核酸双检试剂盒 | 各种方法 | UP/CT | 投“沙眼衣原体检测试剂”
武汉百泰基因工程有限公司 | 十四、检验试剂（含病理试剂） | （六）分子生物与免疫类试剂（含专机专用试剂） | 细小脲原体和沙眼衣原体核酸双检试剂盒 | 各种方法 | UP/CT | 投“沙眼衣原体检测试剂”
潮州凯普生物化学有限公司 | 十四、检验试剂（含病理试剂）/（六）分子生物与免疫类试剂（含专机专用试剂） |  | 沙眼衣原体核酸检测试剂盒(PCR一荧光探针法） | 各种方法、各种机型 | 用于对男性尿道样本和女性宫颈样本中沙眼衣原体(Chlamydia trachomatis,CT)DNA的定性检测。 | 投“沙眼衣原体检测试剂”
无锡蕾明视康科技有限公司 | 眼科耗材 | 软晶体 | 非球面人工晶状体 | 型号：RS60A； 规格： 0D〜34D 型号:RS57A； 规格: 0D~34D 型号：RS55A； 规格: 0D~34D | 该产品为单 件式/后房人 工晶状体， 可折叠，攀 型L型A形 状，主体部 分和支撑部 分由疏水性 丙烯酸脂制 成;屈光范围 0-34D,光学 设计：单 焦，非球面； 无菌状态提 供;一次性使 用。 | 投“软晶体”
无锡蕾明视康科技有限公司 | 眼科耗材 | 软晶体 | 非球面人工晶状体 | 型号：RS60A； 规格：OD~34D 型号：RS57A； 规格：OD~34D 型号：RS55A； 规格：OD~34D | 该产品为单件式/后房人工晶状体，可折叠，攀型L型A形状，主体部分和支撑部分由疏水性丙烯酸脂制成；屈光范围0-34D，光学设计：单焦，非球面；无菌状态提供；一次性使用。 | 投“软晶体”
广州市丰华生物工程有限公司 | 检验试剂 | （六）分子生物与免疫类试剂（含专机专用试剂） | 游离β一绒毛膜促性腺激素测定试剂盒 | 各种方法、各种规格 |  | 投“绒毛膜促性腺激素定量试剂盒”
广州市宝迪科技有限公司 | 十四、检验试剂（含病理试剂） | （六）分子生物与免疫类试剂（含专机专用试剂） | 游离β-人绒毛膜促性腺激素 | 各种方法、各种规格 |  | 投“绒毛膜促性腺激素定量试剂盒”
星童医疗技术（苏州）有限公司 | 十四、检验试剂（含病理试剂）/（一）生化类试剂（含专机专用试剂） | 专机专用类试剂 | 人绒毛膜促性腺激素检测 试剂盒（循环增强荧光免 疫法） | 100人份/盒 |  | 投“绒毛膜促性腺激素定量试剂盒”
苏州长光华医生物医学工程有限公司 | 十四、检验试剂（含病理试剂） | （三）临检类试剂（含专机专用试剂） | β-人绒毛膜促性腺激素检测试剂盒（化学发光免疫分析法） | 100人份/盒 50人份/盒 | 专机专用检测试剂 | 投“绒毛膜促性腺激素定量试剂盒”
广州市丰华生物工程有限公司 | 检验试剂 | （六）分子生物与免疫类试剂（含专机专用试剂） | 妊娠相关血浆蛋白A测定试剂盒 | 各种方法、各种规格 |  | 投“妊娠相关蛋白A试剂”
潮州凯普生物化学有限公司 | 十四、检验试剂（含病理试剂）/（六）分子生物与免疫类试剂（含专机专用试剂） |  | 人乳头状瘤病毒（HPV）分型检测试剂盒（PCR＋膜杂交法） | 各种方法、各种机型 | 用于临床尖锐湿统体表面脱落细胞、妇女宫颈细胞及宫颈粘液标本中21种HPV病毒DNA的分型检测。 | 投“人乳头状瘤病毒检测试剂”
潮州凯普生物化学有限公司 | 十四、检验试剂（含病理试剂）/（六）分子生物与免疫类试剂（含专机专用试剂） |  | 人乳头瘤病毒（23个型）核酸分型检测试剂盒（荧光PCR法） | 各种方法、各种机型 | 用于对人宫颈脱落细胞样本中23种人乳头瘤病毒DNA的分型定性检测，包括HPV16、18、31、33、35、39、45、51、52、56、58、59、66、68、6、11、42、43、44、53、81、73、82型 | 投“人乳头状瘤病毒检测试剂”
潮州凯普生物化学有限公司 | 十四、检验试剂（含病理试剂）/（六）分子生物与免疫类试剂（含专机专用试剂） |  | 高危型人乳头瘤病毒核酸检测试剂盒（荧光PCR法） | 各种方法、各种机型 | 用于对人宫颈脱落细胞样本中14种高危型HPV(16,18,31,33,35,39,45,51,52,56,58,59,66,68)DNA定性检测，并同时分型鉴定HPV16、HPV18。 | 投“人乳头状瘤病毒检测试剂”
潮州凯普生物化学有限公司 | 十四、检验试剂（含病理试剂）/（六）分子生物与免疫类试剂（含专机专用试剂） |  | 37种人乳头状瘤病毒分型检测试剂盒（PCR＋导流杂交法） | 各种方法、各种机型 | 用于女性宫颈脱落细胞样本中37种人乳头状瘤病毒DNA的分型定性检测，包括HPv6、11、42、43、44、16、18、31、33、35、39、45、51、52、53、56、58、59、66、68、81、26、34、40、54、55、57、61、67、69、70、71、72、73、82、83及84型。 | 投“人乳头状瘤病毒检测试剂”
潮州凯普生物化学有限公司 | 十四、检验试剂（含病理试剂）/（六）分子生物与免疫类试剂（含专机专用试剂） |  | 13种高危型人乳头状瘤病毒核酸检测试剂盒（PCR一荧光探针法） | 各种方法、各种机型 | 用于临床尖锐湿统体表面脱落细胞、妇女宫颈细胞及宫颈粘液标本中21种HPv病毒DNA的分型检测。 | 投“人乳头状瘤病毒检测试剂”
施乐辉医用产品国际贸易（上海）有限公司 |  | 锆铌合金陶瓷表面黑晶髁（专利产品） | Genesis II Oxinium 股骨髁、Legion Primary Oxinium 股骨髁 | 各种规格型号 | 1.低磨损而无假体碎裂的风险； 2.更适合金属过敏材质的患者使用； 3.黑晶技术结合了金属的加工性和韧性、陶瓷的耐磨损性和低摩擦。 （详见附件申请函） | 投“人工膝关节”
深圳齐康医疗器械有限公司 | III类6846植入材料和人工器官 | 人工真皮 | 双层人工真皮修复材料 | BAS-0505 | 包括医用硅橡胶 层、真皮层 | 投“人工皮肤（临时皮肤替代品）”
深圳齐康医疗器械有限公司 | III类6847植入材料和人工器官 | 人工真皮 | 双层人工真皮修复材料 | BAS-0806 | 包括医用硅橡胶 层、真皮层 | 投“人工皮肤（临时皮肤替代品）”
深圳齐康医疗器械有限公司 | III类6848植入材料和人工器官 | 人工真皮 | 双层人工真皮修复材料 | BAS-1208 | 包括医用硅橡胶 层、真皮层 | 投“人工皮肤（临时皮肤替代品）”
深圳齐康医疗器械有限公司 | III类6849植入材料和人工器官 | 人工真皮 | 双层人工真皮修复材料 | BAS-2015 | 包括医用硅橡胶 层、真皮层 | 投“人工皮肤（临时皮肤替代品）”
北京华杰豪科技开发公司 | 人工关节 | 人工髋关节 | 双涂层生物 直柄 | 各种类型、各种规格 | 钛合金材质，微孔＋HA | 投“人工髋关节”
北京华杰豪科技开发公司 | 人工关节 | 人工髋关节 | 双动髋臼内衬 | 各种类型、各种规格 | 超高分子聚乙烯 | 投“人工髋关节”
北京华杰豪科技开发公司 | 人工关节 | 人工髋关节 | 生物双动髋臼固定螺钉 | 各种类型、各种规格 | 不锈钢材质 | 投“人工髋关节”
北京华杰豪科技开发公司 | 人工关节 | 人工髋关节 | 生物双动髋臼（微孔双涂层） | 各种类型、各种规格 | 不锈钢材质 | 投“人工髋关节”
北京华杰豪科技开发公司 | 人工关节 | 人工髋关节 | 骨水泥型 抛光柄 | 各种类型、各种规格 | 不锈钢材质 | 投“人工髋关节”
北京华杰豪科技开发公司 | 人工关节 | 人工髋关节 | 骨水泥双动髋臼 | 各种类型、各种规格 | 不锈钢材质 | 投“人工髋关节”
北京华杰豪科技开发公司 | 人工关节 | 人工髋关节 | 股骨头 | 各种类型、各种规格 | 不锈钢材质 | 投“人工髋关节”
施乐辉医用产品国际贸易（上海）有限公司 |  | 锆铌合金陶瓷表面黑晶头（专利产品） | 锆铌合金股骨头 | 各种规格型号 | 1.低磨损而无假体碎裂的风险； 2.更适合金属过敏材质的患者使用； 3.黑晶技术结合了金属的加工性和韧性、陶瓷的耐磨损性和低摩擦。 （详见附件申请函） | 投“人工髋关节”
北京华杰豪科技开发公司 | 人工关节 | 人工髋关节 | 半髋生物双动杯 | 各种类型、各种规格 | 材质：不锈钢+超高分子量聚乙烯 | 投“人工髋关节”
捷迈（上海）医疗国际贸易有限公司 | 一、人工关节 |  | 人工反肩关节 | 各种类型、各种规格 |  | 投“人工肩关节”
贝克曼库尔特商贸（中国）有限公司 | 十四、检验试剂（含病理试剂） | （六）分子生物与免疫类试剂（含专机专用试剂） | 前列腺特异性抗原测定试剂盒 | 化学发光法 | 前列腺特异性抗原同源异构体（P2PSA)，是最具前列腺癌特异性的标志物之一。贝克曼推出的前列腺健康指数（phi)，是整合PSA,fPSA和P2PSA二因子的科学综合模型．有效避免了单一标志物的种种缺点，对于前列腺癌的诊断更加准确，更加早期；非常有助于避免大量不必要和无效的前列腺穿刺活检．直接减轻患者痛苦和负担，提升临床准确性、满意度。Phi还可实现对前列腺癌的危险分级管理。phi优秀的临床诊断价值，已经被NCCN等国际指南推荐，还被FDA和欧洲EMA批准，指导前列腺临床活检决策；目前phi己建立了中国人群的临床应用数据，这使Phi的临床价值更精准。敬请专家采纳，谢谢！ | 投“前列腺特异性抗原”
贝克曼库尔特商贸（中国）有限公司 | 十四、检验试剂（含病理试剂） | （六）分子生物与免疫类试剂（含专机专用试剂） | 前列腺特异抗原测定试剂盒 | 化学发光法 |  | 投“前列腺特异性抗原”
美敦力（上海）管理有限公司 | 心脏起搏器 | 心脏起搏器 | 无内腔主动电极递送系统 | 各种类型、各种规格 |  | 投“起搏导线导引鞘”
广州市银星医疗器材有限公司 | 口腔科耗材 | 根管器械 | 根管扩大针 | 各种类型 各型号 | 扩大针、中间型号扩大针 | 投“镍钛根管锉”
成都市萨尼医疗器械有限公司 | 口腔科耗材 | 镍钛根管锉 | 根管锉（Volx系列） | S1 21mm 17 | 由锉体、柄、橡胶限位块组成。可重复使用。 | 投“镍钛根管锉”
成都市萨尼医疗器械有限公司 | 口腔科耗材 | 镍钛根管锉 | 根管锉（Volx系列） | S1 25mm 17 | 由锉体、柄、橡胶限位块组成。可重复使用。 | 投“镍钛根管锉”
成都市萨尼医疗器械有限公司 | 口腔科耗材 | 镍钛根管锉 | 根管锉（Volx系列） | S1 28mm 17 | 由锉体、柄、橡胶限位块组成。可重复使用。 | 投“镍钛根管锉”
成都市萨尼医疗器械有限公司 | 口腔科耗材 | 镍钛根管锉 | 根管锉（Volx系列） | S1 31mm 17 | 由锉体、柄、橡胶限位块组成。可重复使用。 | 投“镍钛根管锉”
成都市萨尼医疗器械有限公司 | 口腔科耗材 | 镍钛根管锉 | 根管锉（Volx系列） | S2 21mm 20 | 由锉体、柄、橡胶限位块组成。可重复使用。 | 投“镍钛根管锉”
成都市萨尼医疗器械有限公司 | 口腔科耗材 | 镍钛根管锉 | 根管锉（Volx系列） | S2 25mm 20 | 由锉体、柄、橡胶限位块组成。可重复使用。 | 投“镍钛根管锉”
成都市萨尼医疗器械有限公司 | 口腔科耗材 | 镍钛根管锉 | 根管锉（Volx系列） | S2 28mm 20 | 由锉体、柄、橡胶限位块组成。可重复使用。 | 投“镍钛根管锉”
成都市萨尼医疗器械有限公司 | 口腔科耗材 | 镍钛根管锉 | 根管锉（Volx系列） | S2 31mm 20 | 由锉体、柄、橡胶限位块组成。可重复使用。 | 投“镍钛根管锉”
成都市萨尼医疗器械有限公司 | 口腔科耗材 | 镍钛根管锉 | 根管锉（Volx系列） | SX 21mm 19 | 由锉体、柄、橡胶限位块组成。可重复使用。 | 投“镍钛根管锉”
成都市萨尼医疗器械有限公司 | 口腔科耗材 | 镍钛根管锉 | 根管锉（Volx系列） | F1 21mm 20 | 由锉体、柄、橡胶限位块组成。可重复使用。 | 投“镍钛根管锉”
成都市萨尼医疗器械有限公司 | 口腔科耗材 | 镍钛根管锉 | 根管锉（Volx系列） | F1 25mm 20 | 由锉体、柄、橡胶限位块组成。可重复使用。 | 投“镍钛根管锉”
成都市萨尼医疗器械有限公司 | 口腔科耗材 | 镍钛根管锉 | 根管锉（Volx系列） | F1 28mm 20 | 由锉体、柄、橡胶限位块组成。可重复使用。 | 投“镍钛根管锉”
成都市萨尼医疗器械有限公司 | 口腔科耗材 | 镍钛根管锉 | 根管锉（Volx系列） | F1 31mm 20 | 由锉体、柄、橡胶限位块组成。可重复使用。 | 投“镍钛根管锉”
成都市萨尼医疗器械有限公司 | 口腔科耗材 | 镍钛根管锉 | 根管锉（Volx系列） | F2 21mm 25 | 由锉体、柄、橡胶限位块组成。可重复使用。 | 投“镍钛根管锉”
成都市萨尼医疗器械有限公司 | 口腔科耗材 | 镍钛根管锉 | 根管锉（Volx系列） | F2 25mm 25 | 由锉体、柄、橡胶限位块组成。可重复使用。 | 投“镍钛根管锉”
成都市萨尼医疗器械有限公司 | 口腔科耗材 | 镍钛根管锉 | 根管锉（Volx系列） | F2 28mm 25 | 由锉体、柄、橡胶限位块组成。可重复使用。 | 投“镍钛根管锉”
成都市萨尼医疗器械有限公司 | 口腔科耗材 | 镍钛根管锉 | 根管锉（Volx系列） | F2 31mm 25 | 由锉体、柄、橡胶限位块组成。可重复使用。 | 投“镍钛根管锉”
成都市萨尼医疗器械有限公司 | 口腔科耗材 | 镍钛根管锉 | 根管锉（Volx系列） | F3 21mm 30 | 由锉体、柄、橡胶限位块组成。可重复使用。 | 投“镍钛根管锉”
成都市萨尼医疗器械有限公司 | 口腔科耗材 | 镍钛根管锉 | 根管锉（Volx系列） | F3 25mm 30 | 由锉体、柄、橡胶限位块组成。可重复使用。 | 投“镍钛根管锉”
成都市萨尼医疗器械有限公司 | 口腔科耗材 | 镍钛根管锉 | 根管锉（Volx系列） | F3 28mm 30 | 由锉体、柄、橡胶限位块组成。可重复使用。 | 投“镍钛根管锉”
成都市萨尼医疗器械有限公司 | 口腔科耗材 | 镍钛根管锉 | 根管锉（Volx系列） | F3 31mm 30 | 由锉体、柄、橡胶限位块组成。可重复使用。 | 投“镍钛根管锉”
成都市萨尼医疗器械有限公司 | 口腔科耗材 | 镍钛根管锉 | 根管锉（Volx系列） | F4 21mm 40 | 由锉体、柄、橡胶限位块组成。可重复使用。 | 投“镍钛根管锉”
成都市萨尼医疗器械有限公司 | 口腔科耗材 | 镍钛根管锉 | 根管锉（Volx系列） | F4 25mm 40 | 由锉体、柄、橡胶限位块组成。可重复使用。 | 投“镍钛根管锉”
成都市萨尼医疗器械有限公司 | 口腔科耗材 | 镍钛根管锉 | 根管锉（Volx系列） | F4 28mm 40 | 由锉体、柄、橡胶限位块组成。可重复使用。 | 投“镍钛根管锉”
成都市萨尼医疗器械有限公司 | 口腔科耗材 | 镍钛根管锉 | 根管锉（Volx系列） | F4 31mm 40 | 由锉体、柄、橡胶限位块组成。可重复使用。 | 投“镍钛根管锉”
成都市萨尼医疗器械有限公司 | 口腔科耗材 | 镍钛根管锉 | 根管锉（Volx系列） | F5 21mm 50 | 由锉体、柄、橡胶限位块组成。可重复使用。 | 投“镍钛根管锉”
成都市萨尼医疗器械有限公司 | 口腔科耗材 | 镍钛根管锉 | 根管锉（Volx系列） | F5 25mm 50 | 由锉体、柄、橡胶限位块组成。可重复使用。 | 投“镍钛根管锉”
成都市萨尼医疗器械有限公司 | 口腔科耗材 | 镍钛根管锉 | 根管锉（Volx系列） | F5 28mm 50 | 由锉体、柄、橡胶限位块组成。可重复使用。 | 投“镍钛根管锉”
成都市萨尼医疗器械有限公司 | 口腔科耗材 | 镍钛根管锉 | 根管锉（Volx系列） | F5 31mm 50 | 由锉体、柄、橡胶限位块组成。可重复使用。 | 投“镍钛根管锉”
成都市萨尼医疗器械有限公司 | 口腔科耗材 | 镍钛根管锉 | 根管锉（Superpass系列） | Superpass 19mm 025/13 | 由锉体、柄、橡胶限位块组成。可重复使用。 | 投“镍钛根管锉”
成都市萨尼医疗器械有限公司 | 口腔科耗材 | 镍钛根管锉 | 根管锉（Superpass系列） | Superpass 19mm 025/17 | 由锉体、柄、橡胶限位块组成。可重复使用。 | 投“镍钛根管锉”
成都市萨尼医疗器械有限公司 | 口腔科耗材 | 镍钛根管锉 | 根管锉（Superpass系列） | Superpass 21mm 025/13 | 由锉体、柄、橡胶限位块组成。可重复使用。 | 投“镍钛根管锉”
成都市萨尼医疗器械有限公司 | 口腔科耗材 | 镍钛根管锉 | 根管锉（Superpass系列） | Superpass 21mm 025/17 | 由锉体、柄、橡胶限位块组成。可重复使用。 | 投“镍钛根管锉”
成都市萨尼医疗器械有限公司 | 口腔科耗材 | 镍钛根管锉 | 根管锉（Superpass系列） | Superpass 25mm 025/13 | 由锉体、柄、橡胶限位块组成。可重复使用。 | 投“镍钛根管锉”
成都市萨尼医疗器械有限公司 | 口腔科耗材 | 镍钛根管锉 | 根管锉（Superpass系列） | Superpass 25mm 025/17 | 由锉体、柄、橡胶限位块组成。可重复使用。 | 投“镍钛根管锉”
成都市萨尼医疗器械有限公司 | 口腔科耗材 | 镍钛根管锉 | 根管锉（Superpass系列） | Superpass 28mm 025/13 | 由锉体、柄、橡胶限位块组成。可重复使用。 | 投“镍钛根管锉”
成都市萨尼医疗器械有限公司 | 口腔科耗材 | 镍钛根管锉 | 根管锉（Superpass系列） | Superpass 28mm 025/17 | 由锉体、柄、橡胶限位块组成。可重复使用。 | 投“镍钛根管锉”
成都市萨尼医疗器械有限公司 | 口腔科耗材 | 镍钛根管锉 | 根管锉（Superpass系列） | Superpass 31mm 025/13 | 由锉体、柄、橡胶限位块组成。可重复使用。 | 投“镍钛根管锉”
成都市萨尼医疗器械有限公司 | 口腔科耗材 | 镍钛根管锉 | 根管锉（Superpass系列） | Superpass 31mm 025/17 | 由锉体、柄、橡胶限位块组成。可重复使用。 | 投“镍钛根管锉”
成都市萨尼医疗器械有限公司 | 口腔科耗材 | 镍钛根管锉 | 根管锉（S3系列） | 1S 21mm 04/20 | 由锉体、柄、橡胶限位块组成。可重复使用。 | 投“镍钛根管锉”
成都市萨尼医疗器械有限公司 | 口腔科耗材 | 镍钛根管锉 | 根管锉（S3系列） | 1S 25mm 04/20 | 由锉体、柄、橡胶限位块组成。可重复使用。 | 投“镍钛根管锉”
成都市萨尼医疗器械有限公司 | 口腔科耗材 | 镍钛根管锉 | 根管锉（S3系列） | 1S 28mm 04/20 | 由锉体、柄、橡胶限位块组成。可重复使用。 | 投“镍钛根管锉”
成都市萨尼医疗器械有限公司 | 口腔科耗材 | 镍钛根管锉 | 根管锉（S3系列） | 1S 31mm 04/20 | 由锉体、柄、橡胶限位块组成。可重复使用。 | 投“镍钛根管锉”
成都市萨尼医疗器械有限公司 | 口腔科耗材 | 镍钛根管锉 | 根管锉（S3系列） | 1S 21mm 06/25 | 由锉体、柄、橡胶限位块组成。可重复使用。 | 投“镍钛根管锉”
成都市萨尼医疗器械有限公司 | 口腔科耗材 | 镍钛根管锉 | 根管锉（S3系列） | 1S 25mm 06/25 | 由锉体、柄、橡胶限位块组成。可重复使用。 | 投“镍钛根管锉”
成都市萨尼医疗器械有限公司 | 口腔科耗材 | 镍钛根管锉 | 根管锉（S3系列） | 1S 28mm 06/25 | 由锉体、柄、橡胶限位块组成。可重复使用。 | 投“镍钛根管锉”
成都市萨尼医疗器械有限公司 | 口腔科耗材 | 镍钛根管锉 | 根管锉（S3系列） | 1S 31mm 06/25 | 由锉体、柄、橡胶限位块组成。可重复使用。 | 投“镍钛根管锉”
成都市萨尼医疗器械有限公司 | 口腔科耗材 | 镍钛根管锉 | 根管锉（S3系列） | 2S 21mm 04/25 | 由锉体、柄、橡胶限位块组成。可重复使用。 | 投“镍钛根管锉”
成都市萨尼医疗器械有限公司 | 口腔科耗材 | 镍钛根管锉 | 根管锉（S3系列） | 2S 25mm 04/25 | 由锉体、柄、橡胶限位块组成。可重复使用。 | 投“镍钛根管锉”
成都市萨尼医疗器械有限公司 | 口腔科耗材 | 镍钛根管锉 | 根管锉（S3系列） | 2S 28mm 04/25 | 由锉体、柄、橡胶限位块组成。可重复使用。 | 投“镍钛根管锉”
成都市萨尼医疗器械有限公司 | 口腔科耗材 | 镍钛根管锉 | 根管锉（S3系列） | 2S 31mm 04/25 | 由锉体、柄、橡胶限位块组成。可重复使用。 | 投“镍钛根管锉”
成都市萨尼医疗器械有限公司 | 口腔科耗材 | 镍钛根管锉 | 根管锉（S3系列） | 3S 21mm 04/35 | 由锉体、柄、橡胶限位块组成。可重复使用。 | 投“镍钛根管锉”
成都市萨尼医疗器械有限公司 | 口腔科耗材 | 镍钛根管锉 | 根管锉（S3系列） | 3S 25mm 04/35 | 由锉体、柄、橡胶限位块组成。可重复使用。 | 投“镍钛根管锉”
成都市萨尼医疗器械有限公司 | 口腔科耗材 | 镍钛根管锉 | 根管锉（S3系列） | 3S 28mm 04/35 | 由锉体、柄、橡胶限位块组成。可重复使用。 | 投“镍钛根管锉”
成都市萨尼医疗器械有限公司 | 口腔科耗材 | 镍钛根管锉 | 根管锉（S3系列） | 3S 31mm 04/35 | 由锉体、柄、橡胶限位块组成。可重复使用。 | 投“镍钛根管锉”
成都市萨尼医疗器械有限公司 | 口腔科耗材 | 镍钛根管锉 | 根管锉（S3系列） | 3S 21mm 04/30 | 由锉体、柄、橡胶限位块组成。可重复使用。 | 投“镍钛根管锉”
成都市萨尼医疗器械有限公司 | 口腔科耗材 | 镍钛根管锉 | 根管锉（S3系列） | 3S 25mm 04/30 | 由锉体、柄、橡胶限位块组成。可重复使用。 | 投“镍钛根管锉”
成都市萨尼医疗器械有限公司 | 口腔科耗材 | 镍钛根管锉 | 根管锉（S3系列） | 3S 28mm 04/30 | 由锉体、柄、橡胶限位块组成。可重复使用。 | 投“镍钛根管锉”
成都市萨尼医疗器械有限公司 | 口腔科耗材 | 镍钛根管锉 | 根管锉（S3系列） | 3S 31mm 04/30 | 由锉体、柄、橡胶限位块组成。可重复使用。 | 投“镍钛根管锉”
成都市萨尼医疗器械有限公司 | 口腔科耗材 | 镍钛根管锉 | 根管锉（S3系列） | 4S 21mm 04/40 | 由锉体、柄、橡胶限位块组成。可重复使用。 | 投“镍钛根管锉”
成都市萨尼医疗器械有限公司 | 口腔科耗材 | 镍钛根管锉 | 根管锉（S3系列） | 4S 25mm 04/40 | 由锉体、柄、橡胶限位块组成。可重复使用。 | 投“镍钛根管锉”
成都市萨尼医疗器械有限公司 | 口腔科耗材 | 镍钛根管锉 | 根管锉（S3系列） | 4S 28mm 04/40 | 由锉体、柄、橡胶限位块组成。可重复使用。 | 投“镍钛根管锉”
成都市萨尼医疗器械有限公司 | 口腔科耗材 | 镍钛根管锉 | 根管锉（S3系列） | 4S 31mm 04/40 | 由锉体、柄、橡胶限位块组成。可重复使用。 | 投“镍钛根管锉”
成都市萨尼医疗器械有限公司 | 口腔科耗材 | 镍钛根管锉 | 根管锉（S3系列） | 5S 21mm 04/45 | 由锉体、柄、橡胶限位块组成。可重复使用。 | 投“镍钛根管锉”
成都市萨尼医疗器械有限公司 | 口腔科耗材 | 镍钛根管锉 | 根管锉（S3系列） | 5S 25mm 04/45 | 由锉体、柄、橡胶限位块组成。可重复使用。 | 投“镍钛根管锉”
成都市萨尼医疗器械有限公司 | 口腔科耗材 | 镍钛根管锉 | 根管锉（S3系列） | 5S 28mm 04/45 | 由锉体、柄、橡胶限位块组成。可重复使用。 | 投“镍钛根管锉”
成都市萨尼医疗器械有限公司 | 口腔科耗材 | 镍钛根管锉 | 根管锉（S3系列） | 5S 31mm 04/45 | 由锉体、柄、橡胶限位块组成。可重复使用。 | 投“镍钛根管锉”
成都市萨尼医疗器械有限公司 | 口腔科耗材 | 镍钛根管锉 | 根管锉（S3系列） | SU 17mm 10/20 | 由锉体、柄、橡胶限位块组成。可重复使用。 | 投“镍钛根管锉”
成都市萨尼医疗器械有限公司 | 口腔科耗材 | 镍钛根管锉 | 根管锉（S3系列） | 2S- 21mm 04/25 | 由锉体、柄、橡胶限位块组成。可重复使用。 | 投“镍钛根管锉”
成都市萨尼医疗器械有限公司 | 口腔科耗材 | 镍钛根管锉 | 根管锉（S3系列） | 2S- 25mm 04/25 | 由锉体、柄、橡胶限位块组成。可重复使用。 | 投“镍钛根管锉”
成都市萨尼医疗器械有限公司 | 口腔科耗材 | 镍钛根管锉 | 根管锉（S3系列） | 2S- 28mm 04/25 | 由锉体、柄、橡胶限位块组成。可重复使用。 | 投“镍钛根管锉”
成都市萨尼医疗器械有限公司 | 口腔科耗材 | 镍钛根管锉 | 根管锉（S3系列） | 2S- 31mm 04/25 | 由锉体、柄、橡胶限位块组成。可重复使用。 | 投“镍钛根管锉”
成都市萨尼医疗器械有限公司 | 口腔科耗材 | 镍钛根管锉 | 根管锉（S3系列） | 3S- 21mm 04/30 | 由锉体、柄、橡胶限位块组成。可重复使用。 | 投“镍钛根管锉”
成都市萨尼医疗器械有限公司 | 口腔科耗材 | 镍钛根管锉 | 根管锉（S3系列） | 3S- 25mm 04/30 | 由锉体、柄、橡胶限位块组成。可重复使用。 | 投“镍钛根管锉”
成都市萨尼医疗器械有限公司 | 口腔科耗材 | 镍钛根管锉 | 根管锉（S3系列） | 3S- 28mm 04/30 | 由锉体、柄、橡胶限位块组成。可重复使用。 | 投“镍钛根管锉”
成都市萨尼医疗器械有限公司 | 口腔科耗材 | 镍钛根管锉 | 根管锉（S3系列） | 3S- 31mm 04/30 | 由锉体、柄、橡胶限位块组成。可重复使用。 | 投“镍钛根管锉”
成都市萨尼医疗器械有限公司 | 口腔科耗材 | 镍钛根管锉 | 根管锉（S3 Sharp系列） | P1 21mm 04/20 | 由锉体、柄、橡胶限位块组成。可重复使用。 | 投“镍钛根管锉”
成都市萨尼医疗器械有限公司 | 口腔科耗材 | 镍钛根管锉 | 根管锉（S3 Sharp系列） | P1 25mm 04/20 | 由锉体、柄、橡胶限位块组成。可重复使用。 | 投“镍钛根管锉”
成都市萨尼医疗器械有限公司 | 口腔科耗材 | 镍钛根管锉 | 根管锉（S3 Sharp系列） | P1 28mm 04/20 | 由锉体、柄、橡胶限位块组成。可重复使用。 | 投“镍钛根管锉”
成都市萨尼医疗器械有限公司 | 口腔科耗材 | 镍钛根管锉 | 根管锉（S3 Sharp系列） | P1 31mm 04/20 | 由锉体、柄、橡胶限位块组成。可重复使用。 | 投“镍钛根管锉”
成都市萨尼医疗器械有限公司 | 口腔科耗材 | 镍钛根管锉 | 根管锉（S3 Sharp系列） | P2 21mm 06/25 | 由锉体、柄、橡胶限位块组成。可重复使用。 | 投“镍钛根管锉”
成都市萨尼医疗器械有限公司 | 口腔科耗材 | 镍钛根管锉 | 根管锉（S3 Sharp系列） | P2 25mm 06/25 | 由锉体、柄、橡胶限位块组成。可重复使用。 | 投“镍钛根管锉”
成都市萨尼医疗器械有限公司 | 口腔科耗材 | 镍钛根管锉 | 根管锉（S3 Sharp系列） | P2 28mm 06/25 | 由锉体、柄、橡胶限位块组成。可重复使用。 | 投“镍钛根管锉”
成都市萨尼医疗器械有限公司 | 口腔科耗材 | 镍钛根管锉 | 根管锉（S3 Sharp系列） | P2 31mm 06/25 | 由锉体、柄、橡胶限位块组成。可重复使用。 | 投“镍钛根管锉”
成都市萨尼医疗器械有限公司 | 口腔科耗材 | 镍钛根管锉 | 根管锉（S3 Sharp系列） | P3 21mm 04/35 | 由锉体、柄、橡胶限位块组成。可重复使用。 | 投“镍钛根管锉”
成都市萨尼医疗器械有限公司 | 口腔科耗材 | 镍钛根管锉 | 根管锉（S3 Sharp系列） | P3 25mm 04/35 | 由锉体、柄、橡胶限位块组成。可重复使用。 | 投“镍钛根管锉”
成都市萨尼医疗器械有限公司 | 口腔科耗材 | 镍钛根管锉 | 根管锉（S3 Sharp系列） | P3 28mm 04/35 | 由锉体、柄、橡胶限位块组成。可重复使用。 | 投“镍钛根管锉”
成都市萨尼医疗器械有限公司 | 口腔科耗材 | 镍钛根管锉 | 根管锉（S3 Sharp系列） | P3 31mm 04/35 | 由锉体、柄、橡胶限位块组成。可重复使用。 | 投“镍钛根管锉”
成都市萨尼医疗器械有限公司 | 口腔科耗材 | 镍钛根管锉 | 根管锉（S3 Sharp系列） | P4 21mm 04/40 | 由锉体、柄、橡胶限位块组成。可重复使用。 | 投“镍钛根管锉”
成都市萨尼医疗器械有限公司 | 口腔科耗材 | 镍钛根管锉 | 根管锉（S3 Sharp系列） | P4 25mm 04/40 | 由锉体、柄、橡胶限位块组成。可重复使用。 | 投“镍钛根管锉”
成都市萨尼医疗器械有限公司 | 口腔科耗材 | 镍钛根管锉 | 根管锉（S3 Sharp系列） | P4 28mm 04/40 | 由锉体、柄、橡胶限位块组成。可重复使用。 | 投“镍钛根管锉”
成都市萨尼医疗器械有限公司 | 口腔科耗材 | 镍钛根管锉 | 根管锉（S3 Sharp系列） | P4 31mm 04/40 | 由锉体、柄、橡胶限位块组成。可重复使用。 | 投“镍钛根管锉”
成都市萨尼医疗器械有限公司 | 口腔科耗材 | 镍钛根管锉 | 根管锉（S3 Sharp系列） | P5 21mm 04/45 | 由锉体、柄、橡胶限位块组成。可重复使用。 | 投“镍钛根管锉”
成都市萨尼医疗器械有限公司 | 口腔科耗材 | 镍钛根管锉 | 根管锉（S3 Sharp系列） | P5 25mm 04/45 | 由锉体、柄、橡胶限位块组成。可重复使用。 | 投“镍钛根管锉”
成都市萨尼医疗器械有限公司 | 口腔科耗材 | 镍钛根管锉 | 根管锉（S3 Sharp系列） | P5 28mm 04/45 | 由锉体、柄、橡胶限位块组成。可重复使用。 | 投“镍钛根管锉”
成都市萨尼医疗器械有限公司 | 口腔科耗材 | 镍钛根管锉 | 根管锉（S3 Sharp系列） | P5 31mm 04/45 | 由锉体、柄、橡胶限位块组成。可重复使用。 | 投“镍钛根管锉”
成都市萨尼医疗器械有限公司 | 口腔科耗材 | 镍钛根管锉 | 根管锉（S3 Sharp系列） | SP 17mm 10/20 | 由锉体、柄、橡胶限位块组成。可重复使用。 | 投“镍钛根管锉”
成都市萨尼医疗器械有限公司 | 口腔科耗材 | 镍钛根管锉 | 根管锉（S3 Sharp系列） | P2- 21mm 04/25 | 由锉体、柄、橡胶限位块组成。可重复使用。 | 投“镍钛根管锉”
成都市萨尼医疗器械有限公司 | 口腔科耗材 | 镍钛根管锉 | 根管锉（S3 Sharp系列） | P2- 25mm 04/25 | 由锉体、柄、橡胶限位块组成。可重复使用。 | 投“镍钛根管锉”
成都市萨尼医疗器械有限公司 | 口腔科耗材 | 镍钛根管锉 | 根管锉（S3 Sharp系列） | P2- 28mm 04/25 | 由锉体、柄、橡胶限位块组成。可重复使用。 | 投“镍钛根管锉”
成都市萨尼医疗器械有限公司 | 口腔科耗材 | 镍钛根管锉 | 根管锉（S3 Sharp系列） | P2- 31mm 04/25 | 由锉体、柄、橡胶限位块组成。可重复使用。 | 投“镍钛根管锉”
成都市萨尼医疗器械有限公司 | 口腔科耗材 | 镍钛根管锉 | 根管锉（S3 Sharp系列） | P3- 21mm 04/30 | 由锉体、柄、橡胶限位块组成。可重复使用。 | 投“镍钛根管锉”
成都市萨尼医疗器械有限公司 | 口腔科耗材 | 镍钛根管锉 | 根管锉（S3 Sharp系列） | P3- 25mm 04/30 | 由锉体、柄、橡胶限位块组成。可重复使用。 | 投“镍钛根管锉”
成都市萨尼医疗器械有限公司 | 口腔科耗材 | 镍钛根管锉 | 根管锉（S3 Sharp系列） | P3- 28mm 04/30 | 由锉体、柄、橡胶限位块组成。可重复使用。 | 投“镍钛根管锉”
成都市萨尼医疗器械有限公司 | 口腔科耗材 | 镍钛根管锉 | 根管锉（S3 Sharp系列） | P3- 31mm 04/30 | 由锉体、柄、橡胶限位块组成。可重复使用。 | 投“镍钛根管锉”
成都市萨尼医疗器械有限公司 | 口腔科耗材 | 镍钛根管锉 | 根管锉（Reamer系列） | Reamer 21mm 06 | 由锉体、柄、橡胶限位块组成。可重复使用。 | 投“镍钛根管锉”
成都市萨尼医疗器械有限公司 | 口腔科耗材 | 镍钛根管锉 | 根管锉（Reamer系列） | Reamer 21mm 08 | 由锉体、柄、橡胶限位块组成。可重复使用。 | 投“镍钛根管锉”
成都市萨尼医疗器械有限公司 | 口腔科耗材 | 镍钛根管锉 | 根管锉（Reamer系列） | Reamer 21mm 10 | 由锉体、柄、橡胶限位块组成。可重复使用。 | 投“镍钛根管锉”
成都市萨尼医疗器械有限公司 | 口腔科耗材 | 镍钛根管锉 | 根管锉（Reamer系列） | Reamer 21mm 15 | 由锉体、柄、橡胶限位块组成。可重复使用。 | 投“镍钛根管锉”
成都市萨尼医疗器械有限公司 | 口腔科耗材 | 镍钛根管锉 | 根管锉（Reamer系列） | Reamer 21mm 20 | 由锉体、柄、橡胶限位块组成。可重复使用。 | 投“镍钛根管锉”
成都市萨尼医疗器械有限公司 | 口腔科耗材 | 镍钛根管锉 | 根管锉（Reamer系列） | Reamer 21mm 25 | 由锉体、柄、橡胶限位块组成。可重复使用。 | 投“镍钛根管锉”
成都市萨尼医疗器械有限公司 | 口腔科耗材 | 镍钛根管锉 | 根管锉（Reamer系列） | Reamer 21mm 30 | 由锉体、柄、橡胶限位块组成。可重复使用。 | 投“镍钛根管锉”
成都市萨尼医疗器械有限公司 | 口腔科耗材 | 镍钛根管锉 | 根管锉（Reamer系列） | Reamer 21mm 35 | 由锉体、柄、橡胶限位块组成。可重复使用。 | 投“镍钛根管锉”
成都市萨尼医疗器械有限公司 | 口腔科耗材 | 镍钛根管锉 | 根管锉（Reamer系列） | Reamer 21mm 40 | 由锉体、柄、橡胶限位块组成。可重复使用。 | 投“镍钛根管锉”
成都市萨尼医疗器械有限公司 | 口腔科耗材 | 镍钛根管锉 | 根管锉（Reamer系列） | Reamer 21mm 45 | 由锉体、柄、橡胶限位块组成。可重复使用。 | 投“镍钛根管锉”
成都市萨尼医疗器械有限公司 | 口腔科耗材 | 镍钛根管锉 | 根管锉（Reamer系列） | Reamer 21mm 50 | 由锉体、柄、橡胶限位块组成。可重复使用。 | 投“镍钛根管锉”
成都市萨尼医疗器械有限公司 | 口腔科耗材 | 镍钛根管锉 | 根管锉（Reamer系列） | Reamer 21mm 55 | 由锉体、柄、橡胶限位块组成。可重复使用。 | 投“镍钛根管锉”
成都市萨尼医疗器械有限公司 | 口腔科耗材 | 镍钛根管锉 | 根管锉（Reamer系列） | Reamer 21mm 60 | 由锉体、柄、橡胶限位块组成。可重复使用。 | 投“镍钛根管锉”
成都市萨尼医疗器械有限公司 | 口腔科耗材 | 镍钛根管锉 | 根管锉（Reamer系列） | Reamer 21mm 70 | 由锉体、柄、橡胶限位块组成。可重复使用。 | 投“镍钛根管锉”
成都市萨尼医疗器械有限公司 | 口腔科耗材 | 镍钛根管锉 | 根管锉（Reamer系列） | Reamer 21mm 80 | 由锉体、柄、橡胶限位块组成。可重复使用。 | 投“镍钛根管锉”
成都市萨尼医疗器械有限公司 | 口腔科耗材 | 镍钛根管锉 | 根管锉（Reamer系列） | Reamer 21mm 90 | 由锉体、柄、橡胶限位块组成。可重复使用。 | 投“镍钛根管锉”
成都市萨尼医疗器械有限公司 | 口腔科耗材 | 镍钛根管锉 | 根管锉（Reamer系列） | Reamer 21mm 100 | 由锉体、柄、橡胶限位块组成。可重复使用。 | 投“镍钛根管锉”
成都市萨尼医疗器械有限公司 | 口腔科耗材 | 镍钛根管锉 | 根管锉（Reamer系列） | Reamer 21mm 110 | 由锉体、柄、橡胶限位块组成。可重复使用。 | 投“镍钛根管锉”
成都市萨尼医疗器械有限公司 | 口腔科耗材 | 镍钛根管锉 | 根管锉（Reamer系列） | Reamer 21mm 120 | 由锉体、柄、橡胶限位块组成。可重复使用。 | 投“镍钛根管锉”
成都市萨尼医疗器械有限公司 | 口腔科耗材 | 镍钛根管锉 | 根管锉（Reamer系列） | Reamer 25mm 06 | 由锉体、柄、橡胶限位块组成。可重复使用。 | 投“镍钛根管锉”
成都市萨尼医疗器械有限公司 | 口腔科耗材 | 镍钛根管锉 | 根管锉（Reamer系列） | Reamer 25mm 08 | 由锉体、柄、橡胶限位块组成。可重复使用。 | 投“镍钛根管锉”
成都市萨尼医疗器械有限公司 | 口腔科耗材 | 镍钛根管锉 | 根管锉（Reamer系列） | Reamer 25mm 10 | 由锉体、柄、橡胶限位块组成。可重复使用。 | 投“镍钛根管锉”
成都市萨尼医疗器械有限公司 | 口腔科耗材 | 镍钛根管锉 | 根管锉（Reamer系列） | Reamer 25mm 15 | 由锉体、柄、橡胶限位块组成。可重复使用。 | 投“镍钛根管锉”
成都市萨尼医疗器械有限公司 | 口腔科耗材 | 镍钛根管锉 | 根管锉（Reamer系列） | Reamer 25mm 20 | 由锉体、柄、橡胶限位块组成。可重复使用。 | 投“镍钛根管锉”
成都市萨尼医疗器械有限公司 | 口腔科耗材 | 镍钛根管锉 | 根管锉（Reamer系列） | Reamer 25mm 25 | 由锉体、柄、橡胶限位块组成。可重复使用。 | 投“镍钛根管锉”
成都市萨尼医疗器械有限公司 | 口腔科耗材 | 镍钛根管锉 | 根管锉（Reamer系列） | Reamer 25mm 30 | 由锉体、柄、橡胶限位块组成。可重复使用。 | 投“镍钛根管锉”
成都市萨尼医疗器械有限公司 | 口腔科耗材 | 镍钛根管锉 | 根管锉（Reamer系列） | Reamer 25mm 35 | 由锉体、柄、橡胶限位块组成。可重复使用。 | 投“镍钛根管锉”
成都市萨尼医疗器械有限公司 | 口腔科耗材 | 镍钛根管锉 | 根管锉（Reamer系列） | Reamer 25mm 40 | 由锉体、柄、橡胶限位块组成。可重复使用。 | 投“镍钛根管锉”
成都市萨尼医疗器械有限公司 | 口腔科耗材 | 镍钛根管锉 | 根管锉（Reamer系列） | Reamer 25mm 45 | 由锉体、柄、橡胶限位块组成。可重复使用。 | 投“镍钛根管锉”
成都市萨尼医疗器械有限公司 | 口腔科耗材 | 镍钛根管锉 | 根管锉（Reamer系列） | Reamer 25mm 50 | 由锉体、柄、橡胶限位块组成。可重复使用。 | 投“镍钛根管锉”
成都市萨尼医疗器械有限公司 | 口腔科耗材 | 镍钛根管锉 | 根管锉（Reamer系列） | Reamer 25mm 55 | 由锉体、柄、橡胶限位块组成。可重复使用。 | 投“镍钛根管锉”
成都市萨尼医疗器械有限公司 | 口腔科耗材 | 镍钛根管锉 | 根管锉（Reamer系列） | Reamer 25mm 60 | 由锉体、柄、橡胶限位块组成。可重复使用。 | 投“镍钛根管锉”
成都市萨尼医疗器械有限公司 | 口腔科耗材 | 镍钛根管锉 | 根管锉（Reamer系列） | Reamer 25mm 70 | 由锉体、柄、橡胶限位块组成。可重复使用。 | 投“镍钛根管锉”
成都市萨尼医疗器械有限公司 | 口腔科耗材 | 镍钛根管锉 | 根管锉（Reamer系列） | Reamer 25mm 80 | 由锉体、柄、橡胶限位块组成。可重复使用。 | 投“镍钛根管锉”
成都市萨尼医疗器械有限公司 | 口腔科耗材 | 镍钛根管锉 | 根管锉（Reamer系列） | Reamer 25mm 90 | 由锉体、柄、橡胶限位块组成。可重复使用。 | 投“镍钛根管锉”
成都市萨尼医疗器械有限公司 | 口腔科耗材 | 镍钛根管锉 | 根管锉（Reamer系列） | Reamer 25mm 100 | 由锉体、柄、橡胶限位块组成。可重复使用。 | 投“镍钛根管锉”
成都市萨尼医疗器械有限公司 | 口腔科耗材 | 镍钛根管锉 | 根管锉（Reamer系列） | Reamer 25mm 110 | 由锉体、柄、橡胶限位块组成。可重复使用。 | 投“镍钛根管锉”
成都市萨尼医疗器械有限公司 | 口腔科耗材 | 镍钛根管锉 | 根管锉（Reamer系列） | Reamer 25mm 120 | 由锉体、柄、橡胶限位块组成。可重复使用。 | 投“镍钛根管锉”
成都市萨尼医疗器械有限公司 | 口腔科耗材 | 镍钛根管锉 | 根管锉（Reamer系列） | Reamer 28mm 06 | 由锉体、柄、橡胶限位块组成。可重复使用。 | 投“镍钛根管锉”
成都市萨尼医疗器械有限公司 | 口腔科耗材 | 镍钛根管锉 | 根管锉（Reamer系列） | Reamer 28mm 08 | 由锉体、柄、橡胶限位块组成。可重复使用。 | 投“镍钛根管锉”
成都市萨尼医疗器械有限公司 | 口腔科耗材 | 镍钛根管锉 | 根管锉（Reamer系列） | Reamer 28mm 10 | 由锉体、柄、橡胶限位块组成。可重复使用。 | 投“镍钛根管锉”
成都市萨尼医疗器械有限公司 | 口腔科耗材 | 镍钛根管锉 | 根管锉（Reamer系列） | Reamer 28mm 15 | 由锉体、柄、橡胶限位块组成。可重复使用。 | 投“镍钛根管锉”
成都市萨尼医疗器械有限公司 | 口腔科耗材 | 镍钛根管锉 | 根管锉（Reamer系列） | Reamer 28mm 20 | 由锉体、柄、橡胶限位块组成。可重复使用。 | 投“镍钛根管锉”
成都市萨尼医疗器械有限公司 | 口腔科耗材 | 镍钛根管锉 | 根管锉（Reamer系列） | Reamer 28mm 25 | 由锉体、柄、橡胶限位块组成。可重复使用。 | 投“镍钛根管锉”
成都市萨尼医疗器械有限公司 | 口腔科耗材 | 镍钛根管锉 | 根管锉（Reamer系列） | Reamer 28mm 30 | 由锉体、柄、橡胶限位块组成。可重复使用。 | 投“镍钛根管锉”
成都市萨尼医疗器械有限公司 | 口腔科耗材 | 镍钛根管锉 | 根管锉（Reamer系列） | Reamer 28mm 35 | 由锉体、柄、橡胶限位块组成。可重复使用。 | 投“镍钛根管锉”
成都市萨尼医疗器械有限公司 | 口腔科耗材 | 镍钛根管锉 | 根管锉（Reamer系列） | Reamer 28mm 40 | 由锉体、柄、橡胶限位块组成。可重复使用。 | 投“镍钛根管锉”
成都市萨尼医疗器械有限公司 | 口腔科耗材 | 镍钛根管锉 | 根管锉（Reamer系列） | Reamer 28mm 45 | 由锉体、柄、橡胶限位块组成。可重复使用。 | 投“镍钛根管锉”
成都市萨尼医疗器械有限公司 | 口腔科耗材 | 镍钛根管锉 | 根管锉（Reamer系列） | Reamer 28mm 50 | 由锉体、柄、橡胶限位块组成。可重复使用。 | 投“镍钛根管锉”
成都市萨尼医疗器械有限公司 | 口腔科耗材 | 镍钛根管锉 | 根管锉（Reamer系列） | Reamer 28mm 55 | 由锉体、柄、橡胶限位块组成。可重复使用。 | 投“镍钛根管锉”
成都市萨尼医疗器械有限公司 | 口腔科耗材 | 镍钛根管锉 | 根管锉（Reamer系列） | Reamer 28mm 60 | 由锉体、柄、橡胶限位块组成。可重复使用。 | 投“镍钛根管锉”
成都市萨尼医疗器械有限公司 | 口腔科耗材 | 镍钛根管锉 | 根管锉（Reamer系列） | Reamer 28mm 70 | 由锉体、柄、橡胶限位块组成。可重复使用。 | 投“镍钛根管锉”
成都市萨尼医疗器械有限公司 | 口腔科耗材 | 镍钛根管锉 | 根管锉（Reamer系列） | Reamer 28mm 80 | 由锉体、柄、橡胶限位块组成。可重复使用。 | 投“镍钛根管锉”
成都市萨尼医疗器械有限公司 | 口腔科耗材 | 镍钛根管锉 | 根管锉（Reamer系列） | Reamer 28mm 90 | 由锉体、柄、橡胶限位块组成。可重复使用。 | 投“镍钛根管锉”
成都市萨尼医疗器械有限公司 | 口腔科耗材 | 镍钛根管锉 | 根管锉（Reamer系列） | Reamer 28mm 100 | 由锉体、柄、橡胶限位块组成。可重复使用。 | 投“镍钛根管锉”
成都市萨尼医疗器械有限公司 | 口腔科耗材 | 镍钛根管锉 | 根管锉（Reamer系列） | Reamer 28mm 110 | 由锉体、柄、橡胶限位块组成。可重复使用。 | 投“镍钛根管锉”
成都市萨尼医疗器械有限公司 | 口腔科耗材 | 镍钛根管锉 | 根管锉（Reamer系列） | Reamer 28mm 120 | 由锉体、柄、橡胶限位块组成。可重复使用。 | 投“镍钛根管锉”
成都市萨尼医疗器械有限公司 | 口腔科耗材 | 镍钛根管锉 | 根管锉（Reamer系列） | Reamer 31mm 08 | 由锉体、柄、橡胶限位块组成。可重复使用。 | 投“镍钛根管锉”
成都市萨尼医疗器械有限公司 | 口腔科耗材 | 镍钛根管锉 | 根管锉（Reamer系列） | Reamer 31mm 10 | 由锉体、柄、橡胶限位块组成。可重复使用。 | 投“镍钛根管锉”
成都市萨尼医疗器械有限公司 | 口腔科耗材 | 镍钛根管锉 | 根管锉（Reamer系列） | Reamer 31mm 15 | 由锉体、柄、橡胶限位块组成。可重复使用。 | 投“镍钛根管锉”
成都市萨尼医疗器械有限公司 | 口腔科耗材 | 镍钛根管锉 | 根管锉（Reamer系列） | Reamer 31mm 20 | 由锉体、柄、橡胶限位块组成。可重复使用。 | 投“镍钛根管锉”
成都市萨尼医疗器械有限公司 | 口腔科耗材 | 镍钛根管锉 | 根管锉（Reamer系列） | Reamer 31mm 25 | 由锉体、柄、橡胶限位块组成。可重复使用。 | 投“镍钛根管锉”
成都市萨尼医疗器械有限公司 | 口腔科耗材 | 镍钛根管锉 | 根管锉（Reamer系列） | Reamer 31mm 30 | 由锉体、柄、橡胶限位块组成。可重复使用。 | 投“镍钛根管锉”
成都市萨尼医疗器械有限公司 | 口腔科耗材 | 镍钛根管锉 | 根管锉（Reamer系列） | Reamer 31mm 35 | 由锉体、柄、橡胶限位块组成。可重复使用。 | 投“镍钛根管锉”
成都市萨尼医疗器械有限公司 | 口腔科耗材 | 镍钛根管锉 | 根管锉（Reamer系列） | Reamer 31mm 40 | 由锉体、柄、橡胶限位块组成。可重复使用。 | 投“镍钛根管锉”
成都市萨尼医疗器械有限公司 | 口腔科耗材 | 镍钛根管锉 | 根管锉（Reamer系列） | Reamer 31mm 45 | 由锉体、柄、橡胶限位块组成。可重复使用。 | 投“镍钛根管锉”
成都市萨尼医疗器械有限公司 | 口腔科耗材 | 镍钛根管锉 | 根管锉（Reamer系列） | Reamer 31mm 50 | 由锉体、柄、橡胶限位块组成。可重复使用。 | 投“镍钛根管锉”
成都市萨尼医疗器械有限公司 | 口腔科耗材 | 镍钛根管锉 | 根管锉（Reamer系列） | Reamer 31mm 55 | 由锉体、柄、橡胶限位块组成。可重复使用。 | 投“镍钛根管锉”
成都市萨尼医疗器械有限公司 | 口腔科耗材 | 镍钛根管锉 | 根管锉（Reamer系列） | Reamer 31mm 60 | 由锉体、柄、橡胶限位块组成。可重复使用。 | 投“镍钛根管锉”
成都市萨尼医疗器械有限公司 | 口腔科耗材 | 镍钛根管锉 | 根管锉（Reamer系列） | Reamer 31mm 70 | 由锉体、柄、橡胶限位块组成。可重复使用。 | 投“镍钛根管锉”
成都市萨尼医疗器械有限公司 | 口腔科耗材 | 镍钛根管锉 | 根管锉（Reamer系列） | Reamer 31mm 80 | 由锉体、柄、橡胶限位块组成。可重复使用。 | 投“镍钛根管锉”
成都市萨尼医疗器械有限公司 | 口腔科耗材 | 镍钛根管锉 | 根管锉（Reamer系列） | Reamer 31mm 90 | 由锉体、柄、橡胶限位块组成。可重复使用。 | 投“镍钛根管锉”
成都市萨尼医疗器械有限公司 | 口腔科耗材 | 镍钛根管锉 | 根管锉（Reamer系列） | Reamer 31mm 100 | 由锉体、柄、橡胶限位块组成。可重复使用。 | 投“镍钛根管锉”
成都市萨尼医疗器械有限公司 | 口腔科耗材 | 镍钛根管锉 | 根管锉（Reamer系列） | Reamer 31mm 110 | 由锉体、柄、橡胶限位块组成。可重复使用。 | 投“镍钛根管锉”
成都市萨尼医疗器械有限公司 | 口腔科耗材 | 镍钛根管锉 | 根管锉（Reamer系列） | Reamer 31mm 120 | 由锉体、柄、橡胶限位块组成。可重复使用。 | 投“镍钛根管锉”
成都市萨尼医疗器械有限公司 | 口腔科耗材 | 镍钛根管锉 | 根管锉（K File系列） | K File 21mm 06 | 由锉体、柄、橡胶限位块组成。可重复使用。 | 投“镍钛根管锉”
成都市萨尼医疗器械有限公司 | 口腔科耗材 | 镍钛根管锉 | 根管锉（K File系列） | K File 21mm 08 | 由锉体、柄、橡胶限位块组成。可重复使用。 | 投“镍钛根管锉”
成都市萨尼医疗器械有限公司 | 口腔科耗材 | 镍钛根管锉 | 根管锉（K File系列） | K File 21mm 10 | 由锉体、柄、橡胶限位块组成。可重复使用。 | 投“镍钛根管锉”
成都市萨尼医疗器械有限公司 | 口腔科耗材 | 镍钛根管锉 | 根管锉（K File系列） | K File 21mm 15 | 由锉体、柄、橡胶限位块组成。可重复使用。 | 投“镍钛根管锉”
成都市萨尼医疗器械有限公司 | 口腔科耗材 | 镍钛根管锉 | 根管锉（K File系列） | K File 21mm 20 | 由锉体、柄、橡胶限位块组成。可重复使用。 | 投“镍钛根管锉”
成都市萨尼医疗器械有限公司 | 口腔科耗材 | 镍钛根管锉 | 根管锉（K File系列） | K File 21mm 25 | 由锉体、柄、橡胶限位块组成。可重复使用。 | 投“镍钛根管锉”
成都市萨尼医疗器械有限公司 | 口腔科耗材 | 镍钛根管锉 | 根管锉（K File系列） | K File 21mm 30 | 由锉体、柄、橡胶限位块组成。可重复使用。 | 投“镍钛根管锉”
成都市萨尼医疗器械有限公司 | 口腔科耗材 | 镍钛根管锉 | 根管锉（K File系列） | K File 21mm 35 | 由锉体、柄、橡胶限位块组成。可重复使用。 | 投“镍钛根管锉”
成都市萨尼医疗器械有限公司 | 口腔科耗材 | 镍钛根管锉 | 根管锉（K File系列） | K File 21mm 40 | 由锉体、柄、橡胶限位块组成。可重复使用。 | 投“镍钛根管锉”
成都市萨尼医疗器械有限公司 | 口腔科耗材 | 镍钛根管锉 | 根管锉（K File系列） | K File 21mm 45 | 由锉体、柄、橡胶限位块组成。可重复使用。 | 投“镍钛根管锉”
成都市萨尼医疗器械有限公司 | 口腔科耗材 | 镍钛根管锉 | 根管锉（K File系列） | K File 21mm 50 | 由锉体、柄、橡胶限位块组成。可重复使用。 | 投“镍钛根管锉”
成都市萨尼医疗器械有限公司 | 口腔科耗材 | 镍钛根管锉 | 根管锉（K File系列） | K File 21mm 55 | 由锉体、柄、橡胶限位块组成。可重复使用。 | 投“镍钛根管锉”
成都市萨尼医疗器械有限公司 | 口腔科耗材 | 镍钛根管锉 | 根管锉（K File系列） | K File 21mm 60 | 由锉体、柄、橡胶限位块组成。可重复使用。 | 投“镍钛根管锉”
成都市萨尼医疗器械有限公司 | 口腔科耗材 | 镍钛根管锉 | 根管锉（K File系列） | K File 21mm 70 | 由锉体、柄、橡胶限位块组成。可重复使用。 | 投“镍钛根管锉”
成都市萨尼医疗器械有限公司 | 口腔科耗材 | 镍钛根管锉 | 根管锉（K File系列） | K File 21mm 80 | 由锉体、柄、橡胶限位块组成。可重复使用。 | 投“镍钛根管锉”
成都市萨尼医疗器械有限公司 | 口腔科耗材 | 镍钛根管锉 | 根管锉（K File系列） | K File 21mm 90 | 由锉体、柄、橡胶限位块组成。可重复使用。 | 投“镍钛根管锉”
成都市萨尼医疗器械有限公司 | 口腔科耗材 | 镍钛根管锉 | 根管锉（K File系列） | K File 21mm 100 | 由锉体、柄、橡胶限位块组成。可重复使用。 | 投“镍钛根管锉”
成都市萨尼医疗器械有限公司 | 口腔科耗材 | 镍钛根管锉 | 根管锉（K File系列） | K File 21mm 110 | 由锉体、柄、橡胶限位块组成。可重复使用。 | 投“镍钛根管锉”
成都市萨尼医疗器械有限公司 | 口腔科耗材 | 镍钛根管锉 | 根管锉（K File系列） | K File 21mm 120 | 由锉体、柄、橡胶限位块组成。可重复使用。 | 投“镍钛根管锉”
成都市萨尼医疗器械有限公司 | 口腔科耗材 | 镍钛根管锉 | 根管锉（K File系列） | K File 25mm 06 | 由锉体、柄、橡胶限位块组成。可重复使用。 | 投“镍钛根管锉”
成都市萨尼医疗器械有限公司 | 口腔科耗材 | 镍钛根管锉 | 根管锉（K File系列） | K File 25mm 08 | 由锉体、柄、橡胶限位块组成。可重复使用。 | 投“镍钛根管锉”
成都市萨尼医疗器械有限公司 | 口腔科耗材 | 镍钛根管锉 | 根管锉（K File系列） | K File 25mm 10 | 由锉体、柄、橡胶限位块组成。可重复使用。 | 投“镍钛根管锉”
成都市萨尼医疗器械有限公司 | 口腔科耗材 | 镍钛根管锉 | 根管锉（K File系列） | K File 25mm 15 | 由锉体、柄、橡胶限位块组成。可重复使用。 | 投“镍钛根管锉”
成都市萨尼医疗器械有限公司 | 口腔科耗材 | 镍钛根管锉 | 根管锉（K File系列） | K File 25mm 20 | 由锉体、柄、橡胶限位块组成。可重复使用。 | 投“镍钛根管锉”
成都市萨尼医疗器械有限公司 | 口腔科耗材 | 镍钛根管锉 | 根管锉（K File系列） | K File 25mm 25 | 由锉体、柄、橡胶限位块组成。可重复使用。 | 投“镍钛根管锉”
成都市萨尼医疗器械有限公司 | 口腔科耗材 | 镍钛根管锉 | 根管锉（K File系列） | K File 25mm 30 | 由锉体、柄、橡胶限位块组成。可重复使用。 | 投“镍钛根管锉”
成都市萨尼医疗器械有限公司 | 口腔科耗材 | 镍钛根管锉 | 根管锉（K File系列） | K File 25mm 35 | 由锉体、柄、橡胶限位块组成。可重复使用。 | 投“镍钛根管锉”
成都市萨尼医疗器械有限公司 | 口腔科耗材 | 镍钛根管锉 | 根管锉（K File系列） | K File 25mm 40 | 由锉体、柄、橡胶限位块组成。可重复使用。 | 投“镍钛根管锉”
成都市萨尼医疗器械有限公司 | 口腔科耗材 | 镍钛根管锉 | 根管锉（K File系列） | K File 25mm 45 | 由锉体、柄、橡胶限位块组成。可重复使用。 | 投“镍钛根管锉”
成都市萨尼医疗器械有限公司 | 口腔科耗材 | 镍钛根管锉 | 根管锉（K File系列） | K File 25mm 50 | 由锉体、柄、橡胶限位块组成。可重复使用。 | 投“镍钛根管锉”
成都市萨尼医疗器械有限公司 | 口腔科耗材 | 镍钛根管锉 | 根管锉（K File系列） | K File 25mm 55 | 由锉体、柄、橡胶限位块组成。可重复使用。 | 投“镍钛根管锉”
成都市萨尼医疗器械有限公司 | 口腔科耗材 | 镍钛根管锉 | 根管锉（K File系列） | K File 25mm 60 | 由锉体、柄、橡胶限位块组成。可重复使用。 | 投“镍钛根管锉”
成都市萨尼医疗器械有限公司 | 口腔科耗材 | 镍钛根管锉 | 根管锉（K File系列） | K File 25mm 70 | 由锉体、柄、橡胶限位块组成。可重复使用。 | 投“镍钛根管锉”
成都市萨尼医疗器械有限公司 | 口腔科耗材 | 镍钛根管锉 | 根管锉（K File系列） | K File 25mm 80 | 由锉体、柄、橡胶限位块组成。可重复使用。 | 投“镍钛根管锉”
成都市萨尼医疗器械有限公司 | 口腔科耗材 | 镍钛根管锉 | 根管锉（K File系列） | K File 25mm 90 | 由锉体、柄、橡胶限位块组成。可重复使用。 | 投“镍钛根管锉”
成都市萨尼医疗器械有限公司 | 口腔科耗材 | 镍钛根管锉 | 根管锉（K File系列） | K File 25mm 100 | 由锉体、柄、橡胶限位块组成。可重复使用。 | 投“镍钛根管锉”
成都市萨尼医疗器械有限公司 | 口腔科耗材 | 镍钛根管锉 | 根管锉（K File系列） | K File 25mm 110 | 由锉体、柄、橡胶限位块组成。可重复使用。 | 投“镍钛根管锉”
成都市萨尼医疗器械有限公司 | 口腔科耗材 | 镍钛根管锉 | 根管锉（K File系列） | K File 25mm 120 | 由锉体、柄、橡胶限位块组成。可重复使用。 | 投“镍钛根管锉”
成都市萨尼医疗器械有限公司 | 口腔科耗材 | 镍钛根管锉 | 根管锉（K File系列） | K File 28mm 06 | 由锉体、柄、橡胶限位块组成。可重复使用。 | 投“镍钛根管锉”
成都市萨尼医疗器械有限公司 | 口腔科耗材 | 镍钛根管锉 | 根管锉（K File系列） | K File 28mm 08 | 由锉体、柄、橡胶限位块组成。可重复使用。 | 投“镍钛根管锉”
成都市萨尼医疗器械有限公司 | 口腔科耗材 | 镍钛根管锉 | 根管锉（K File系列） | K File 28mm 10 | 由锉体、柄、橡胶限位块组成。可重复使用。 | 投“镍钛根管锉”
成都市萨尼医疗器械有限公司 | 口腔科耗材 | 镍钛根管锉 | 根管锉（K File系列） | K File 28mm 15 | 由锉体、柄、橡胶限位块组成。可重复使用。 | 投“镍钛根管锉”
成都市萨尼医疗器械有限公司 | 口腔科耗材 | 镍钛根管锉 | 根管锉（K File系列） | K File 28mm 20 | 由锉体、柄、橡胶限位块组成。可重复使用。 | 投“镍钛根管锉”
成都市萨尼医疗器械有限公司 | 口腔科耗材 | 镍钛根管锉 | 根管锉（K File系列） | K File 28mm 25 | 由锉体、柄、橡胶限位块组成。可重复使用。 | 投“镍钛根管锉”
成都市萨尼医疗器械有限公司 | 口腔科耗材 | 镍钛根管锉 | 根管锉（K File系列） | K File 28mm 30 | 由锉体、柄、橡胶限位块组成。可重复使用。 | 投“镍钛根管锉”
成都市萨尼医疗器械有限公司 | 口腔科耗材 | 镍钛根管锉 | 根管锉（K File系列） | K File 28mm 35 | 由锉体、柄、橡胶限位块组成。可重复使用。 | 投“镍钛根管锉”
成都市萨尼医疗器械有限公司 | 口腔科耗材 | 镍钛根管锉 | 根管锉（K File系列） | K File 28mm 40 | 由锉体、柄、橡胶限位块组成。可重复使用。 | 投“镍钛根管锉”
成都市萨尼医疗器械有限公司 | 口腔科耗材 | 镍钛根管锉 | 根管锉（K File系列） | K File 28mm 45 | 由锉体、柄、橡胶限位块组成。可重复使用。 | 投“镍钛根管锉”
成都市萨尼医疗器械有限公司 | 口腔科耗材 | 镍钛根管锉 | 根管锉（K File系列） | K File 28mm 50 | 由锉体、柄、橡胶限位块组成。可重复使用。 | 投“镍钛根管锉”
成都市萨尼医疗器械有限公司 | 口腔科耗材 | 镍钛根管锉 | 根管锉（K File系列） | K File 28mm 55 | 由锉体、柄、橡胶限位块组成。可重复使用。 | 投“镍钛根管锉”
成都市萨尼医疗器械有限公司 | 口腔科耗材 | 镍钛根管锉 | 根管锉（K File系列） | K File 28mm 60 | 由锉体、柄、橡胶限位块组成。可重复使用。 | 投“镍钛根管锉”
成都市萨尼医疗器械有限公司 | 口腔科耗材 | 镍钛根管锉 | 根管锉（K File系列） | K File 28mm 70 | 由锉体、柄、橡胶限位块组成。可重复使用。 | 投“镍钛根管锉”
成都市萨尼医疗器械有限公司 | 口腔科耗材 | 镍钛根管锉 | 根管锉（K File系列） | K File 28mm 80 | 由锉体、柄、橡胶限位块组成。可重复使用。 | 投“镍钛根管锉”
成都市萨尼医疗器械有限公司 | 口腔科耗材 | 镍钛根管锉 | 根管锉（K File系列） | K File 28mm 90 | 由锉体、柄、橡胶限位块组成。可重复使用。 | 投“镍钛根管锉”
成都市萨尼医疗器械有限公司 | 口腔科耗材 | 镍钛根管锉 | 根管锉（K File系列） | K File 28mm 100 | 由锉体、柄、橡胶限位块组成。可重复使用。 | 投“镍钛根管锉”
成都市萨尼医疗器械有限公司 | 口腔科耗材 | 镍钛根管锉 | 根管锉（K File系列） | K File 28mm 110 | 由锉体、柄、橡胶限位块组成。可重复使用。 | 投“镍钛根管锉”
成都市萨尼医疗器械有限公司 | 口腔科耗材 | 镍钛根管锉 | 根管锉（K File系列） | K File 28mm 120 | 由锉体、柄、橡胶限位块组成。可重复使用。 | 投“镍钛根管锉”
成都市萨尼医疗器械有限公司 | 口腔科耗材 | 镍钛根管锉 | 根管锉（K File系列） | K File 31mm 06 | 由锉体、柄、橡胶限位块组成。可重复使用。 | 投“镍钛根管锉”
成都市萨尼医疗器械有限公司 | 口腔科耗材 | 镍钛根管锉 | 根管锉（K File系列） | K File 31mm 08 | 由锉体、柄、橡胶限位块组成。可重复使用。 | 投“镍钛根管锉”
成都市萨尼医疗器械有限公司 | 口腔科耗材 | 镍钛根管锉 | 根管锉（K File系列） | K File 31mm 10 | 由锉体、柄、橡胶限位块组成。可重复使用。 | 投“镍钛根管锉”
成都市萨尼医疗器械有限公司 | 口腔科耗材 | 镍钛根管锉 | 根管锉（K File系列） | K File 31mm 15 | 由锉体、柄、橡胶限位块组成。可重复使用。 | 投“镍钛根管锉”
成都市萨尼医疗器械有限公司 | 口腔科耗材 | 镍钛根管锉 | 根管锉（K File系列） | K File 31mm 20 | 由锉体、柄、橡胶限位块组成。可重复使用。 | 投“镍钛根管锉”
成都市萨尼医疗器械有限公司 | 口腔科耗材 | 镍钛根管锉 | 根管锉（K File系列） | K File 31mm 25 | 由锉体、柄、橡胶限位块组成。可重复使用。 | 投“镍钛根管锉”
成都市萨尼医疗器械有限公司 | 口腔科耗材 | 镍钛根管锉 | 根管锉（K File系列） | K File 31mm 30 | 由锉体、柄、橡胶限位块组成。可重复使用。 | 投“镍钛根管锉”
成都市萨尼医疗器械有限公司 | 口腔科耗材 | 镍钛根管锉 | 根管锉（K File系列） | K File 31mm 35 | 由锉体、柄、橡胶限位块组成。可重复使用。 | 投“镍钛根管锉”
成都市萨尼医疗器械有限公司 | 口腔科耗材 | 镍钛根管锉 | 根管锉（K File系列） | K File 31mm 40 | 由锉体、柄、橡胶限位块组成。可重复使用。 | 投“镍钛根管锉”
成都市萨尼医疗器械有限公司 | 口腔科耗材 | 镍钛根管锉 | 根管锉（K File系列） | K File 31mm 45 | 由锉体、柄、橡胶限位块组成。可重复使用。 | 投“镍钛根管锉”
成都市萨尼医疗器械有限公司 | 口腔科耗材 | 镍钛根管锉 | 根管锉（K File系列） | K File 31mm 50 | 由锉体、柄、橡胶限位块组成。可重复使用。 | 投“镍钛根管锉”
成都市萨尼医疗器械有限公司 | 口腔科耗材 | 镍钛根管锉 | 根管锉（K File系列） | K File 31mm 55 | 由锉体、柄、橡胶限位块组成。可重复使用。 | 投“镍钛根管锉”
成都市萨尼医疗器械有限公司 | 口腔科耗材 | 镍钛根管锉 | 根管锉（K File系列） | K File 31mm 60 | 由锉体、柄、橡胶限位块组成。可重复使用。 | 投“镍钛根管锉”
成都市萨尼医疗器械有限公司 | 口腔科耗材 | 镍钛根管锉 | 根管锉（K File系列） | K File 31mm 70 | 由锉体、柄、橡胶限位块组成。可重复使用。 | 投“镍钛根管锉”
成都市萨尼医疗器械有限公司 | 口腔科耗材 | 镍钛根管锉 | 根管锉（K File系列） | K File 31mm 80 | 由锉体、柄、橡胶限位块组成。可重复使用。 | 投“镍钛根管锉”
成都市萨尼医疗器械有限公司 | 口腔科耗材 | 镍钛根管锉 | 根管锉（K File系列） | K File 31mm 90 | 由锉体、柄、橡胶限位块组成。可重复使用。 | 投“镍钛根管锉”
成都市萨尼医疗器械有限公司 | 口腔科耗材 | 镍钛根管锉 | 根管锉（K File系列） | K File 31mm 100 | 由锉体、柄、橡胶限位块组成。可重复使用。 | 投“镍钛根管锉”
成都市萨尼医疗器械有限公司 | 口腔科耗材 | 镍钛根管锉 | 根管锉（K File系列） | K File 31mm 110 | 由锉体、柄、橡胶限位块组成。可重复使用。 | 投“镍钛根管锉”
成都市萨尼医疗器械有限公司 | 口腔科耗材 | 镍钛根管锉 | 根管锉（K File系列） | K File 31mm 120 | 由锉体、柄、橡胶限位块组成。可重复使用。 | 投“镍钛根管锉”
成都市萨尼医疗器械有限公司 | 口腔科耗材 | 镍钛根管锉 | 根管锉（H File系列） | H File 21mm 06 | 由锉体、柄、橡胶限位块组成。可重复使用。 | 投“镍钛根管锉”
成都市萨尼医疗器械有限公司 | 口腔科耗材 | 镍钛根管锉 | 根管锉（H File系列） | H File 21mm 08 | 由锉体、柄、橡胶限位块组成。可重复使用。 | 投“镍钛根管锉”
成都市萨尼医疗器械有限公司 | 口腔科耗材 | 镍钛根管锉 | 根管锉（H File系列） | H File 21mm 10 | 由锉体、柄、橡胶限位块组成。可重复使用。 | 投“镍钛根管锉”
成都市萨尼医疗器械有限公司 | 口腔科耗材 | 镍钛根管锉 | 根管锉（H File系列） | H File 21mm 15 | 由锉体、柄、橡胶限位块组成。可重复使用。 | 投“镍钛根管锉”
成都市萨尼医疗器械有限公司 | 口腔科耗材 | 镍钛根管锉 | 根管锉（H File系列） | H File 21mm 20 | 由锉体、柄、橡胶限位块组成。可重复使用。 | 投“镍钛根管锉”
成都市萨尼医疗器械有限公司 | 口腔科耗材 | 镍钛根管锉 | 根管锉（H File系列） | H File 21mm 25 | 由锉体、柄、橡胶限位块组成。可重复使用。 | 投“镍钛根管锉”
成都市萨尼医疗器械有限公司 | 口腔科耗材 | 镍钛根管锉 | 根管锉（H File系列） | H File 21mm 30 | 由锉体、柄、橡胶限位块组成。可重复使用。 | 投“镍钛根管锉”
成都市萨尼医疗器械有限公司 | 口腔科耗材 | 镍钛根管锉 | 根管锉（H File系列） | H File 21mm 35 | 由锉体、柄、橡胶限位块组成。可重复使用。 | 投“镍钛根管锉”
成都市萨尼医疗器械有限公司 | 口腔科耗材 | 镍钛根管锉 | 根管锉（H File系列） | H File 21mm 40 | 由锉体、柄、橡胶限位块组成。可重复使用。 | 投“镍钛根管锉”
成都市萨尼医疗器械有限公司 | 口腔科耗材 | 镍钛根管锉 | 根管锉（H File系列） | H File 21mm 45 | 由锉体、柄、橡胶限位块组成。可重复使用。 | 投“镍钛根管锉”
成都市萨尼医疗器械有限公司 | 口腔科耗材 | 镍钛根管锉 | 根管锉（H File系列） | H File 21mm 50 | 由锉体、柄、橡胶限位块组成。可重复使用。 | 投“镍钛根管锉”
成都市萨尼医疗器械有限公司 | 口腔科耗材 | 镍钛根管锉 | 根管锉（H File系列） | H File 21mm 55 | 由锉体、柄、橡胶限位块组成。可重复使用。 | 投“镍钛根管锉”
成都市萨尼医疗器械有限公司 | 口腔科耗材 | 镍钛根管锉 | 根管锉（H File系列） | H File 21mm 60 | 由锉体、柄、橡胶限位块组成。可重复使用。 | 投“镍钛根管锉”
成都市萨尼医疗器械有限公司 | 口腔科耗材 | 镍钛根管锉 | 根管锉（H File系列） | H File 21mm 70 | 由锉体、柄、橡胶限位块组成。可重复使用。 | 投“镍钛根管锉”
成都市萨尼医疗器械有限公司 | 口腔科耗材 | 镍钛根管锉 | 根管锉（H File系列） | H File 21mm 80 | 由锉体、柄、橡胶限位块组成。可重复使用。 | 投“镍钛根管锉”
成都市萨尼医疗器械有限公司 | 口腔科耗材 | 镍钛根管锉 | 根管锉（H File系列） | H File 21mm 90 | 由锉体、柄、橡胶限位块组成。可重复使用。 | 投“镍钛根管锉”
成都市萨尼医疗器械有限公司 | 口腔科耗材 | 镍钛根管锉 | 根管锉（H File系列） | H File 21mm 100 | 由锉体、柄、橡胶限位块组成。可重复使用。 | 投“镍钛根管锉”
成都市萨尼医疗器械有限公司 | 口腔科耗材 | 镍钛根管锉 | 根管锉（H File系列） | H File 21mm 110 | 由锉体、柄、橡胶限位块组成。可重复使用。 | 投“镍钛根管锉”
成都市萨尼医疗器械有限公司 | 口腔科耗材 | 镍钛根管锉 | 根管锉（H File系列） | H File 21mm 120 | 由锉体、柄、橡胶限位块组成。可重复使用。 | 投“镍钛根管锉”
成都市萨尼医疗器械有限公司 | 口腔科耗材 | 镍钛根管锉 | 根管锉（H File系列） | H File 25mm 06 | 由锉体、柄、橡胶限位块组成。可重复使用。 | 投“镍钛根管锉”
成都市萨尼医疗器械有限公司 | 口腔科耗材 | 镍钛根管锉 | 根管锉（H File系列） | H File 25mm 08 | 由锉体、柄、橡胶限位块组成。可重复使用。 | 投“镍钛根管锉”
成都市萨尼医疗器械有限公司 | 口腔科耗材 | 镍钛根管锉 | 根管锉（H File系列） | H File 25mm 10 | 由锉体、柄、橡胶限位块组成。可重复使用。 | 投“镍钛根管锉”
成都市萨尼医疗器械有限公司 | 口腔科耗材 | 镍钛根管锉 | 根管锉（H File系列） | H File 25mm 15 | 由锉体、柄、橡胶限位块组成。可重复使用。 | 投“镍钛根管锉”
成都市萨尼医疗器械有限公司 | 口腔科耗材 | 镍钛根管锉 | 根管锉（H File系列） | H File 25mm 20 | 由锉体、柄、橡胶限位块组成。可重复使用。 | 投“镍钛根管锉”
成都市萨尼医疗器械有限公司 | 口腔科耗材 | 镍钛根管锉 | 根管锉（H File系列） | H File 25mm 25 | 由锉体、柄、橡胶限位块组成。可重复使用。 | 投“镍钛根管锉”
成都市萨尼医疗器械有限公司 | 口腔科耗材 | 镍钛根管锉 | 根管锉（H File系列） | H File 25mm 30 | 由锉体、柄、橡胶限位块组成。可重复使用。 | 投“镍钛根管锉”
成都市萨尼医疗器械有限公司 | 口腔科耗材 | 镍钛根管锉 | 根管锉（H File系列） | H File 25mm 35 | 由锉体、柄、橡胶限位块组成。可重复使用。 | 投“镍钛根管锉”
成都市萨尼医疗器械有限公司 | 口腔科耗材 | 镍钛根管锉 | 根管锉（H File系列） | H File 25mm 40 | 由锉体、柄、橡胶限位块组成。可重复使用。 | 投“镍钛根管锉”
成都市萨尼医疗器械有限公司 | 口腔科耗材 | 镍钛根管锉 | 根管锉（H File系列） | H File 25mm 45 | 由锉体、柄、橡胶限位块组成。可重复使用。 | 投“镍钛根管锉”
成都市萨尼医疗器械有限公司 | 口腔科耗材 | 镍钛根管锉 | 根管锉（H File系列） | H File 25mm 50 | 由锉体、柄、橡胶限位块组成。可重复使用。 | 投“镍钛根管锉”
成都市萨尼医疗器械有限公司 | 口腔科耗材 | 镍钛根管锉 | 根管锉（H File系列） | H File 25mm 55 | 由锉体、柄、橡胶限位块组成。可重复使用。 | 投“镍钛根管锉”
成都市萨尼医疗器械有限公司 | 口腔科耗材 | 镍钛根管锉 | 根管锉（H File系列） | H File 25mm 60 | 由锉体、柄、橡胶限位块组成。可重复使用。 | 投“镍钛根管锉”
成都市萨尼医疗器械有限公司 | 口腔科耗材 | 镍钛根管锉 | 根管锉（H File系列） | H File 25mm 70 | 由锉体、柄、橡胶限位块组成。可重复使用。 | 投“镍钛根管锉”
成都市萨尼医疗器械有限公司 | 口腔科耗材 | 镍钛根管锉 | 根管锉（H File系列） | H File 25mm 80 | 由锉体、柄、橡胶限位块组成。可重复使用。 | 投“镍钛根管锉”
成都市萨尼医疗器械有限公司 | 口腔科耗材 | 镍钛根管锉 | 根管锉（H File系列） | H File 25mm 90 | 由锉体、柄、橡胶限位块组成。可重复使用。 | 投“镍钛根管锉”
成都市萨尼医疗器械有限公司 | 口腔科耗材 | 镍钛根管锉 | 根管锉（H File系列） | H File 25mm 100 | 由锉体、柄、橡胶限位块组成。可重复使用。 | 投“镍钛根管锉”
成都市萨尼医疗器械有限公司 | 口腔科耗材 | 镍钛根管锉 | 根管锉（H File系列） | H File 25mm 110 | 由锉体、柄、橡胶限位块组成。可重复使用。 | 投“镍钛根管锉”
成都市萨尼医疗器械有限公司 | 口腔科耗材 | 镍钛根管锉 | 根管锉（H File系列） | H File 25mm 120 | 由锉体、柄、橡胶限位块组成。可重复使用。 | 投“镍钛根管锉”
成都市萨尼医疗器械有限公司 | 口腔科耗材 | 镍钛根管锉 | 根管锉（H File系列） | H File 28mm 06 | 由锉体、柄、橡胶限位块组成。可重复使用。 | 投“镍钛根管锉”
成都市萨尼医疗器械有限公司 | 口腔科耗材 | 镍钛根管锉 | 根管锉（H File系列） | H File 28mm 08 | 由锉体、柄、橡胶限位块组成。可重复使用。 | 投“镍钛根管锉”
成都市萨尼医疗器械有限公司 | 口腔科耗材 | 镍钛根管锉 | 根管锉（H File系列） | H File 28mm 10 | 由锉体、柄、橡胶限位块组成。可重复使用。 | 投“镍钛根管锉”
成都市萨尼医疗器械有限公司 | 口腔科耗材 | 镍钛根管锉 | 根管锉（H File系列） | H File 28mm 15 | 由锉体、柄、橡胶限位块组成。可重复使用。 | 投“镍钛根管锉”
成都市萨尼医疗器械有限公司 | 口腔科耗材 | 镍钛根管锉 | 根管锉（H File系列） | H File 28mm 20 | 由锉体、柄、橡胶限位块组成。可重复使用。 | 投“镍钛根管锉”
成都市萨尼医疗器械有限公司 | 口腔科耗材 | 镍钛根管锉 | 根管锉（H File系列） | H File 28mm 25 | 由锉体、柄、橡胶限位块组成。可重复使用。 | 投“镍钛根管锉”
成都市萨尼医疗器械有限公司 | 口腔科耗材 | 镍钛根管锉 | 根管锉（H File系列） | H File 28mm 30 | 由锉体、柄、橡胶限位块组成。可重复使用。 | 投“镍钛根管锉”
成都市萨尼医疗器械有限公司 | 口腔科耗材 | 镍钛根管锉 | 根管锉（H File系列） | H File 28mm 35 | 由锉体、柄、橡胶限位块组成。可重复使用。 | 投“镍钛根管锉”
成都市萨尼医疗器械有限公司 | 口腔科耗材 | 镍钛根管锉 | 根管锉（H File系列） | H File 28mm 40 | 由锉体、柄、橡胶限位块组成。可重复使用。 | 投“镍钛根管锉”
成都市萨尼医疗器械有限公司 | 口腔科耗材 | 镍钛根管锉 | 根管锉（H File系列） | H File 28mm 45 | 由锉体、柄、橡胶限位块组成。可重复使用。 | 投“镍钛根管锉”
成都市萨尼医疗器械有限公司 | 口腔科耗材 | 镍钛根管锉 | 根管锉（H File系列） | H File 28mm 50 | 由锉体、柄、橡胶限位块组成。可重复使用。 | 投“镍钛根管锉”
成都市萨尼医疗器械有限公司 | 口腔科耗材 | 镍钛根管锉 | 根管锉（H File系列） | H File 28mm 55 | 由锉体、柄、橡胶限位块组成。可重复使用。 | 投“镍钛根管锉”
成都市萨尼医疗器械有限公司 | 口腔科耗材 | 镍钛根管锉 | 根管锉（H File系列） | H File 28mm 60 | 由锉体、柄、橡胶限位块组成。可重复使用。 | 投“镍钛根管锉”
成都市萨尼医疗器械有限公司 | 口腔科耗材 | 镍钛根管锉 | 根管锉（H File系列） | H File 28mm 70 | 由锉体、柄、橡胶限位块组成。可重复使用。 | 投“镍钛根管锉”
成都市萨尼医疗器械有限公司 | 口腔科耗材 | 镍钛根管锉 | 根管锉（H File系列） | H File 28mm 80 | 由锉体、柄、橡胶限位块组成。可重复使用。 | 投“镍钛根管锉”
成都市萨尼医疗器械有限公司 | 口腔科耗材 | 镍钛根管锉 | 根管锉（H File系列） | H File 28mm 90 | 由锉体、柄、橡胶限位块组成。可重复使用。 | 投“镍钛根管锉”
成都市萨尼医疗器械有限公司 | 口腔科耗材 | 镍钛根管锉 | 根管锉（H File系列） | H File 28mm 100 | 由锉体、柄、橡胶限位块组成。可重复使用。 | 投“镍钛根管锉”
成都市萨尼医疗器械有限公司 | 口腔科耗材 | 镍钛根管锉 | 根管锉（H File系列） | H File 28mm 110 | 由锉体、柄、橡胶限位块组成。可重复使用。 | 投“镍钛根管锉”
成都市萨尼医疗器械有限公司 | 口腔科耗材 | 镍钛根管锉 | 根管锉（H File系列） | H File 28mm 120 | 由锉体、柄、橡胶限位块组成。可重复使用。 | 投“镍钛根管锉”
成都市萨尼医疗器械有限公司 | 口腔科耗材 | 镍钛根管锉 | 根管锉（H File系列） | H File 31mm 06 | 由锉体、柄、橡胶限位块组成。可重复使用。 | 投“镍钛根管锉”
成都市萨尼医疗器械有限公司 | 口腔科耗材 | 镍钛根管锉 | 根管锉（H File系列） | H File 31mm 08 | 由锉体、柄、橡胶限位块组成。可重复使用。 | 投“镍钛根管锉”
成都市萨尼医疗器械有限公司 | 口腔科耗材 | 镍钛根管锉 | 根管锉（H File系列） | H File 31mm 10 | 由锉体、柄、橡胶限位块组成。可重复使用。 | 投“镍钛根管锉”
成都市萨尼医疗器械有限公司 | 口腔科耗材 | 镍钛根管锉 | 根管锉（H File系列） | H File 31mm 15 | 由锉体、柄、橡胶限位块组成。可重复使用。 | 投“镍钛根管锉”
成都市萨尼医疗器械有限公司 | 口腔科耗材 | 镍钛根管锉 | 根管锉（H File系列） | H File 31mm 20 | 由锉体、柄、橡胶限位块组成。可重复使用。 | 投“镍钛根管锉”
成都市萨尼医疗器械有限公司 | 口腔科耗材 | 镍钛根管锉 | 根管锉（H File系列） | H File 31mm 25 | 由锉体、柄、橡胶限位块组成。可重复使用。 | 投“镍钛根管锉”
成都市萨尼医疗器械有限公司 | 口腔科耗材 | 镍钛根管锉 | 根管锉（H File系列） | H File 31mm 30 | 由锉体、柄、橡胶限位块组成。可重复使用。 | 投“镍钛根管锉”
成都市萨尼医疗器械有限公司 | 口腔科耗材 | 镍钛根管锉 | 根管锉（H File系列） | H File 31mm 35 | 由锉体、柄、橡胶限位块组成。可重复使用。 | 投“镍钛根管锉”
成都市萨尼医疗器械有限公司 | 口腔科耗材 | 镍钛根管锉 | 根管锉（H File系列） | H File 31mm 40 | 由锉体、柄、橡胶限位块组成。可重复使用。 | 投“镍钛根管锉”
成都市萨尼医疗器械有限公司 | 口腔科耗材 | 镍钛根管锉 | 根管锉（H File系列） | H File 31mm 45 | 由锉体、柄、橡胶限位块组成。可重复使用。 | 投“镍钛根管锉”
成都市萨尼医疗器械有限公司 | 口腔科耗材 | 镍钛根管锉 | 根管锉（H File系列） | H File 31mm 50 | 由锉体、柄、橡胶限位块组成。可重复使用。 | 投“镍钛根管锉”
成都市萨尼医疗器械有限公司 | 口腔科耗材 | 镍钛根管锉 | 根管锉（H File系列） | H File 31mm 55 | 由锉体、柄、橡胶限位块组成。可重复使用。 | 投“镍钛根管锉”
成都市萨尼医疗器械有限公司 | 口腔科耗材 | 镍钛根管锉 | 根管锉（H File系列） | H File 31mm 60 | 由锉体、柄、橡胶限位块组成。可重复使用。 | 投“镍钛根管锉”
成都市萨尼医疗器械有限公司 | 口腔科耗材 | 镍钛根管锉 | 根管锉（H File系列） | H File 31mm 70 | 由锉体、柄、橡胶限位块组成。可重复使用。 | 投“镍钛根管锉”
成都市萨尼医疗器械有限公司 | 口腔科耗材 | 镍钛根管锉 | 根管锉（H File系列） | H File 31mm 80 | 由锉体、柄、橡胶限位块组成。可重复使用。 | 投“镍钛根管锉”
成都市萨尼医疗器械有限公司 | 口腔科耗材 | 镍钛根管锉 | 根管锉（H File系列） | H File 31mm 90 | 由锉体、柄、橡胶限位块组成。可重复使用。 | 投“镍钛根管锉”
成都市萨尼医疗器械有限公司 | 口腔科耗材 | 镍钛根管锉 | 根管锉（H File系列） | H File 31mm 100 | 由锉体、柄、橡胶限位块组成。可重复使用。 | 投“镍钛根管锉”
成都市萨尼医疗器械有限公司 | 口腔科耗材 | 镍钛根管锉 | 根管锉（H File系列） | H File 31mm 110 | 由锉体、柄、橡胶限位块组成。可重复使用。 | 投“镍钛根管锉”
成都市萨尼医疗器械有限公司 | 口腔科耗材 | 镍钛根管锉 | 根管锉（H File系列） | H File 31mm 120 | 由锉体、柄、橡胶限位块组成。可重复使用。 | 投“镍钛根管锉”
广州市银星医疗器材有限公司 | 口腔科耗材 | 根管器械 | 根管锉 | 各种类型 各型号 | K锉、中间型号K锉、H锉、中间型号H锉、柔顺锉、中间型号柔顺锉、SEC OK锉、SEC OH锉、锥度锉、中间型号锥度锉、D型根管疏通锉、RT锉 | 投“镍钛根管锉”
广州市银星医疗器材有限公司 | 口腔科耗材 | 根管器械 | 根管充填器 | 各种类型 各型号 | 侧方加压器、锥度侧方加压器 | 投“镍钛根管锉”
广州市宝迪科技有限公司 | 十四、检验试剂（含病理试剂） | （一）生化类试剂（含专机专用试剂） | 尿液总蛋白测定试剂盒 | 各种方法、各种规格 |  | 投“尿液及脑脊液蛋白检测试剂”
长沙中生众捷生物技术有限公司 | 十四、检验试剂（含病理试剂）/ | （一）生化类试剂（含专机专用试剂） | 尿酸试纸条（干化学） | 25条/盒 |  | 投“尿酸试剂盒”
长沙中生众捷生物技术有限公司 | 十四、检验试剂（含病理试剂）/ | （一）生化类试剂（含专机专用试剂） | 尿酸试纸条（电化学） | 25条/盒 |  | 投“尿酸试剂盒”
长沙中生众捷生物技术有限公司 | 十四、检验试剂（含病理试剂）/ | （一）生化类试剂（含专机专用试剂） | 尿酸/肌酐/尿素氮多项测试卡（干化学） | 25条/盒 |  | 投“尿酸试剂盒”
长沙中生众捷生物技术有限公司 | 十四、检验试剂（含病理试剂）/ | （一）生化类试剂（含专机专用试剂） | 尿素氮试纸条（干化学） | 25条/盒 |  | 投“尿素氮测定试剂盒”
北京丹大生物技术有限公司 | 十四、检验试剂（含病理试剂） | （一）生化类试剂（含专机专用试剂） | 尿素测定试剂盒 | 各种方法、各种规格 | Urea | 投“尿素氮测定试剂盒”
北京丹大生物技术有限公司 | 十四、检验试剂（含病理试剂） | （一）生化类试剂（含专机专用试剂） | 尿素测定试剂盒 | 各种方法、各种 规格 | Urea | 投“尿素氮测定试剂盒”
天津青松华药医药有限公司 | 手术室常用耗材 | 腔镜取物袋 | 一次性使用内窥镜标本取物袋 | 550-000-003：中号，240ml 550-000-005：大号，1000ml 550-000-008：特大号，2000ml |  | 投“内窥镜手术用取物器（袋）”
波科国际医疗贸易(上海)有限公司 | 十六、消化系统内窥镜诊断治疗部分耗材 | （二）内窥镜使用耗材 | 内窥镜下超声活检针 | 19G、22G、25G |  | 修改“内窥镜活检钳”为“内窥镜活检钳/针”
波科国际医疗贸易(上海)有限公司 | 十六、消化系统内窥镜诊断治疗部分耗材 | （二）内窥镜使用耗材 | 内窥镜下超声活检针 | 19G、22G、25G |  | 修改“内窥镜活检钳”为“内窥镜活检钳/针”
波科国际医疗贸易(上海)有限公司 | 十六、消化系统内窥镜诊断治疗部分耗材 | （二）内窥镜使用耗材 | 一次性活检钳 | 各种规格/型号 | 该产品设计用于在内窥镜下收集肺部组织以进行组织学检查 | 投“内窥镜活检钳”
波科国际医疗贸易(上海)有限公司 | 十六、消化系统内窥镜诊断治疗部分耗材 | （二）内窥镜使用耗材 | 一次性活检钳 | 各种规格/型号 | 该产品设计用于在内窥镜下收集肺部组织以进行组织学检查 | 投“内窥镜活检钳”
天津市金兴达实业有限公司 | 二、骨科材料 | （一）常规骨科材料 | 空心螺钉 | 各种类型、各种规格 |  | 投“内固定螺钉系统”
天津正天医疗器械有限公司 | 二、骨科材料 | （一）常规骨科材料 | 空心螺钉 | 各种类型、各种规格 |  | 投“内固定螺钉系统”
北京飞渡医疗器械有限公司 | 骨科材料/（一）常规骨科材料 | 融合板 | 四肢末端畸形矫正融合板 | 各种类型，各种规格 |  | 投“内固定钉板系统”
北京飞渡医疗器械有限公司 | 骨科材料/（一）常规骨科材料 | 固定板 | 四肢末端撑开加压内固定板 | 各种类型，各种规格 |  | 投“内固定钉板系统”
天津市威曼生物材料有限公司 | 二、骨科材料 | （一）常规骨科材料 | 内固定钉板系统 | 各种类型、各种规格 | 桥接组合式内固定系统—解剖块 | 投“内固定钉板系统”
天津市威曼生物材料有限公司 | 二、骨科材料 | （一）常规骨科材料 | 内固定钉板系统 | 各种类型、各种规格 | 桥接组合式内固定系统—解剖块 | 投“内固定钉板系统”
天津市威曼生物材料有限公司 | 二、骨科材料 | （一）常规骨科材料 | 内固定钉板系统 | 各种类型、各种规格 | 桥接组合式内固定系统—连接棒01 | 投“内固定钉板系统”
天津市威曼生物材料有限公司 | 二、骨科材料 | （一）常规骨科材料 | 内固定钉板系统 | 各种类型、各种规格 | 桥接组合式内固定系统—连接棒01 | 投“内固定钉板系统”
天津市威曼生物材料有限公司 | 二、骨科材料 | （一）常规骨科材料 | 内固定钉板系统 | 各种类型、各种规格 | 桥接组合式内固定系统—连接棒05 | 投“内固定钉板系统”
天津市威曼生物材料有限公司 | 二、骨科材料 | （一）常规骨科材料 | 内固定钉板系统 | 各种类型、各种规格 | 桥接组合式内固定系统—连接棒05 | 投“内固定钉板系统”
天津市威曼生物材料有限公司 | 二、骨科材料 | （一）常规骨科材料 | 内固定钉板系统 | 各种类型、各种规格 | 桥接组合式内固定系统—普通块 | 投“内固定钉板系统”
天津市威曼生物材料有限公司 | 二、骨科材料 | （一）常规骨科材料 | 内固定钉板系统 | 各种类型、各种规格 | 桥接组合式内固定系统—普通块 | 投“内固定钉板系统”
天津市威曼生物材料有限公司 | 二、骨科材料 | （一）常规骨科材料 | 内固定钉板系统 | 各种类型、各种规格 | 桥接组合式内固定系统—普通螺钉 | 投“内固定钉板系统”
天津市威曼生物材料有限公司 | 二、骨科材料 | （一）常规骨科材料 | 内固定钉板系统 | 各种类型、各种规格 | 桥接组合式内固定系统—普通螺钉 | 投“内固定钉板系统”
天津市威曼生物材料有限公司 | 二、骨科材料 | （一）常规骨科材料 | 内固定钉板系统 | 各种类型、各种规格 | 桥接组合式内固定系统—锁定螺钉 | 投“内固定钉板系统”
天津市威曼生物材料有限公司 | 二、骨科材料 | （一）常规骨科材料 | 内固定钉板系统 | 各种类型、各种规格 | 桥接组合式内固定系统—锁定螺钉 | 投“内固定钉板系统”
天津市威曼生物材料有限公司 | 二、骨科材料 | （一）常规骨科材料 | 内固定钉板系统 | 各种类型、各种规格 | 桥接组合式内固定系统—锁定螺帽 | 投“内固定钉板系统”
天津市威曼生物材料有限公司 | 二、骨科材料 | （一）常规骨科材料 | 内固定钉板系统 | 各种类型、各种规格 | 桥接组合式内固定系统—锁定螺帽 | 投“内固定钉板系统”
北京同信通达医疗投资有限公司 | 骨科材料 | （一）常规骨科材料 | 可吸收接骨棒 | 各种类型、各种规格 | 适用于手足小关节融合固定；股骨、肱骨、胫腓骨和尺桡骨近端软骨块固定；其他四肢干骺端非承重部位小骨折块固定；以及相应的自体骨移植物固定。 | 投“内固定钉板系统”
北京同信通达医疗投资有限公司 | 骨科材料 | （一）常规骨科材料 | 可吸收接骨板 | 各种类型、各种规格 | 适用于全身非承重骨骨折的固定，如前臂尺、桡骨、足踝、掌、指、跖、趾骨等部位骨折的固定；适用于颈椎前路椎间盘切除融合术中可承重融合器相邻节段椎体位置的固定；适用于胸腰骶椎前路椎间盘切除和融合术中可承重植入物位置的固定。 | 投“内固定钉板系统”
北京万特福医疗器械有限公司 | 十七、神经外科手术耗材 |  | 一次性使用无菌一次性使用无菌颅内穿刺引流装置引流装置 | 各种规格 | 适用范围：供神经内、外科、急诊科用于急性、亚急性及慢性颅内血肿穿刺、引流的专用器械。选用医用电钻配合使用。 产品特点：针钻一体化设计，可直接用于颅内血肿穿刺，采用硬通道颅骨自锁技术，不需要切开头皮直接到达血肿中心，手术中器械与颅骨密封性高，不易引起颅内感染，且可利用血肿冲洗针在患者颅内压保持平稳下对血肿进行连续融洗、液化及引流，直至颅内血肿达到完全清除的效果，妥善解决了目前国内外治疗颅内血肿其它方法的诸多弊端；本技术具有安全可靠，不加重其它神经功能损伤，对颅内再出血治疗尤为显著，不须在复杂医疗设施和环境下，便于医生操作；望能重新增加此产品目录！ | 投“脑室穿刺脑脊液体外引流装置”
广州市宝迪科技有限公司 | 十四、检验试剂（含病理试剂） | （一）生化类试剂（含专机专用试剂） | 游离λ轻链 | 各种方法、各种规格 |  | 投“免疫球蛋白轻链lambda（λ-IgLC）”
广州市宝迪科技有限公司 | 十四、检验试剂（含病理试剂） | （一）生化类试剂（含专机专用试剂） | 游离κ轻链 | 各种方法、各种规格 |  | 投“免疫球蛋白轻链kappa（igk）”
潮州凯普生物化学有限公司 | 十四、检验试剂（含病理试剂）/（六）分子生物与免疫类试剂（含专机专用试剂） |  | 淋球菌核酸检测试剂盒(PCR一荧光探针法） | 各种方法、各种机型 | 用于对男性尿道样本和女性宫颈样本中淋球菌(Neisseria gonorrhoeae,NG)DNA的定性检测。 | 投“淋球菌检测试剂”
潮州凯普生物化学有限公司 | 十四、检验试剂（含病理试剂）/（六）分子生物与免疫类试剂（含专机专用试剂） |  | 淋球菌／沙眼衣原体／解脲脲原体检测试剂盒（PCR＋荧光探针法） | 各种方法、各种机型 | 用于对男性尿道样本和女性宫颈样本中沙眼衣原体(Chlamydia trachomatis,CT）、淋球菌（Neisseria gonorrhoeae,NG）、解脲脲原体（Ureanlasma urealyticum,UU)DNA的定性检测 | 投“淋球菌检测试剂”
潮州凯普生物化学有限公司 | 十四、检验试剂（含病理试剂）/（六）分子生物与免疫类试剂（含专机专用试剂） |  | 淋球菌／沙眼衣原体／解脲脲原体检测试剂盒（PCR＋膜杂交法） | 各种方法、各种机型 | 用于定性检测男性泌尿生殖道分泌物、女性尿道分泌物、女性宫颈细胞样本中淋球菌、沙眼衣原体、解脉服原体DNA的存在。 | 投“淋球菌检测试剂”
北京诺亚同舟医疗技术有限公司 | 十一、服用卫生材料及敷料 | 经皮给药治疗仪专用电极贴片 | 理疗用电极 | 20/36/40/60 |  | 投“理疗电极贴片”
广州市宝迪科技有限公司 | 十四、检验试剂（含病理试剂） | （一）生化类试剂（含专机专用试剂） | 钠电极 | 各种方法、各种规格 |  | 投“离子选择电极分析仪试剂”
广州市宝迪科技有限公司 | 十四、检验试剂（含病理试剂） | （一）生化类试剂（含专机专用试剂） | 氯电极 | 各种方法、各种规格 |  | 投“离子选择电极分析仪试剂”
广州市宝迪科技有限公司 | 十四、检验试剂（含病理试剂） | （一）生化类试剂（含专机专用试剂） | 钾电极 | 各种方法、各种规格 |  | 投“离子选择电极分析仪试剂”
广州市宝迪科技有限公司 | 十四、检验试剂（含病理试剂） | （八）检验耗材（含专机专用试剂） | 电解质模块 | 各种方法、各种规格 |  | 投“离子选择电极分析仪试剂”
广州市宝迪科技有限公司 | 十四、检验试剂（含病理试剂） | （一）生化类试剂（含专机专用试剂） | 电解质缓冲液 | 各种方法、各种规格 |  | 投“离子选择电极分析仪试剂”
广州市宝迪科技有限公司 | 十四、检验试剂（含病理试剂） | （一）生化类试剂（含专机专用试剂） | 参比电极 | 各种方法、各种规格 |  | 投“离子选择电极分析仪试剂”
青岛中腾生物技术有限公司 | 其他医用耗材 | 医用卫生材料及敷料 | 医用冷疗贴 | 各种类型、各种规格 |  | 投“冷敷敷料”
武汉市迅舒科技有限公司 | 十八、心胸外科手术耗材 | 肋骨固定板 | 肋骨固定板 | A型（170mm*130mm*3.0mm) |  | 投“肋骨（胸骨）固定器”
武汉市迅舒科技有限公司 | 十八、心胸外科手术耗材 | 肋骨固定板 | 肋骨固定板 | 自热型：XSZR型 170mm*130mm*2.5mm |  | 投“肋骨（胸骨）固定器”
北京威联德骨科技术有限公司 |  | 捆绑带 | 环扎固定系统 | 各种类型、各种规格 | 用于长骨部位的骨折固定、截骨术后再固定、植骨固定、骨片(块)环扎固定、关节置换假体周围骨折固定。 | 投“捆绑带”
强生（中国）医疗器材有限公司 | 十、手术室常用医用耗材 |  | 止血纤丝 | 各种类型、各种规格 | 不同形态、性状的止血材料适用于不同的术式，纤丝性状的止血材料可以进行分层、塑性和贴合不平整创面，具有可分层、塑型的特点，区别于原有目录中的“止血海绵”、“生物蛋白胶”等其他形态的止血材料，属于创新型产品，是止血材料的重要类别。因此建议新增“止血纤丝”目录。 | 投“可吸收止血纱布”
强生（上海）医疗器材有限公司 | 十、手术室常用医用耗材 |  | 止血纤丝 | 各种类型、各种规格 | 不同形态、性状的止血材料适用于不同的术式，纤丝性状的止血材料可以进行分层、塑性和贴合不平整创面，具有可分层、塑型的特点，区别于原有目录中的“止血海绵”、“生物蛋白胶”等其他形态的止血材料，属于创新型产品，是止血材料的重要类别。因此建议新增“止血纤丝”目录。 | 投“可吸收止血纱布”
佛山市瑞亚医疗产品开发有限公司 | 十、手术室常用医用耗材 |  | 止血纤丝 | 各种类型、各种规格 | 纤丝性状的止血材料可以进行分层、塑性和贴合不平整创面，具有可分层、塑型的特点，不同于其他的止血材料；建议新增“止血纤丝” | 投“可吸收止血纱布”
强生（上海）医疗器材有限公司 | 十、手术室常用医用耗材 |  | 止血纤丝 | 各种类型、各种规格 | 纤丝性状的止血材料可以进行分层、塑性和贴合不平整创面，具有可分层、塑型的特点，不同于其他的止血材料；建议新增“止血纤丝” | 投“可吸收止血纱布”
强生（上海）医疗器材有限公司 | 十、手术室常用医用耗材 |  | 止血纤丝 | 各种类型、各种规格 | 纤丝性状的止血材料是一种可分层、在手术操作中可以按手术创面的不能做成不同的形状进行止血手术操作。心胸外、普外、妇科等科室均反馈该材料可以适用各种复杂创面的止血操作，止血快速有效，简单方便，建议新增“止血纤丝” | 投“可吸收止血纱布”
强生（上海）医疗器材有限公司 | 十、手术室常用医用耗材 |  | 止血纤丝 | 各种类型、各种规格 | 纤丝性状的止血材料是一种可分层、在手术操作中可以按手术创面的不能做成不同的形状进行止血手术操作。心胸外、普外、妇科等科室均反馈该材料可以适用各种复杂创面的止血操作，止血快速有效，简单方便，建议新增“止血纤丝” | 投“可吸收止血纱布”
强生（上海）医疗器材有限公司 | 十、手术室常用医用耗材 |  | 止血纤丝 | 各种类型、各种规格 | 纤丝性状的止血材料是一种可分层、在手术操作中可以按手术创面的不能做成不同的形状进行止血手术操作。心胸外、普外、妇科等科室均反馈该材料可以适用各种复杂创面的止血操作，止血快速有效，简单方便，建议新增“止血纤丝” | 投“可吸收止血纱布”
强生（中国）医疗器材有限公司 | 十、手术室常用医用耗材 |  | 止血非织布 | 各种类型、各种规格 | 不同形态、性状的止血材料适用于不同的术式，“止血非织布”的非编织形态使其能够完整的通过腔镜手术穿刺套管且易于展开，尤为适合腔镜下使用，可确保在腔镜下使用的止血效果，区别于原有目录中“止血海绵”、“生物蛋白胶”等其他类型的产品，属于创新型产品，是止血材料的重要类别。因此建议新增“止血非织布”目录。 | 投“可吸收止血纱布”
强生（上海）医疗器材有限公司 | 十、手术室常用医用耗材 |  | 止血非织布 | 各种类型、各种规格 | 不同形态、性状的止血材料适用于不同的术式，“止血非织布”的非编织形态使其能够完整的通过腔镜手术穿刺套管且易于展开，尤为适合腔镜下使用，可以确保在腔镜下使用的止血效果，区别于原有目录中“止血海绵”、“生物蛋白胶”等其他类型的产品，属于创新型产品，是止血材料的重要类别。因此建议新增“止血非织布”目录 | 投“可吸收止血纱布”
强生（上海）医疗器材有限公司 | 十、手术室常用医用耗材 |  | 止血非织布 | 各种类型、各种规格 | 非编制的止血材料包括很多纱布状，但是效果又非常理想的止血材料，对于腔镜手术的使用临床医生特别认可，它区别于传统的织布类止血材料，不粘连手术器械，操作方便，止血速度快、吸收效果更明确、患者术后更理想。建议新增”止血非织布“。 | 投“可吸收止血纱布”
强生（上海）医疗器材有限公司 | 十、手术室常用医用耗材 |  | 止血非织布 | 各种类型、各种规格 | 非编制的止血材料包括很多纱布状，但是效果又非常理想的止血材料，对于腔镜手术的使用临床医生特别认可，它区别于传统的织布类止血材料，不粘连手术器械，操作方便，止血速度快、吸收效果更明确、患者术后更理想。建议新增”止血非织布“。 | 投“可吸收止血纱布”
强生（上海）医疗器材有限公司 | 十、手术室常用医用耗材 |  | 止血非织布 | 各种类型、各种规格 | 非编制的止血材料包括很多纱布状，但是效果又非常理想的止血材料，对于腔镜手术的使用临床医生特别认可，它区别于传统的织布类止血材料，不粘连手术器械，操作方便，止血速度快、吸收效果更明确、患者术后更理想。建议新增”止血非织布“。 | 投“可吸收止血纱布”
佛山市瑞亚医疗产品开发有限公司 | 十、手术室常用医用耗材 |  | 止血非织布 | 各种类型、各种规格 | 非编制的止血材料能够完整通过trocar且方便展开，尤为适合腔镜下使用，可以确保在腔镜下使用，建议新增”止血非织布“。 | 投“可吸收止血纱布”
强生（上海）医疗器材有限公司 | 十、手术室常用医用耗材 |  | 止血非织布 | 各种类型、各种规格 | 非编制的止血材料能够完整通过trocar且方便展开，尤为适合腔镜下使用，可以确保在腔镜下使用，建议新增”止血非织布“。 | 投“可吸收止血纱布”
强生（中国）医疗器材有限公司 | 十、手术室常用医用耗材 |  | 再生氧化纤维素膜 | 各种材质、各种规格 | 再生氧化纤维素为非常独特的材质，是和现有佛山目录中的“透明质酸钠凝胶”完全不同的一种材质，其是通过控制再生纤维素的氧化过程制备成的无菌可吸收编织物，用物理方法分隔支撑组织表面，机制和效果完全不同于其他类型的材料，妇产科手术使用效果显著，建议新增。 | 投“可吸收止血纱布”
上海迈思强医疗器械有限公司 | 十、手术室常用医用耗材 |  | 再生氧化纤维素膜 | 各种材质、各种规格 | 再生氧化纤维素为非常独特的材质，是和现有佛山目录中的“透明质酸钠凝胶”完全不同的一种材质，其是通过控制再生纤维素的氧化过程制备成的无菌可吸收编织物，用物理方法分隔支撑组织表面，机制和效果完全不同于其他类型的材料，妇产科手术使用效果显著，建议新增。 | 投“可吸收止血纱布”
强生（上海）医疗器材有限公司 | 十、手术室常用医用耗材 |  | 再生氧化纤维素膜 | 各种材质、各种规格 | 再生氧化纤维素为非常独特的材质，是和现有佛山目录中的“透明质酸钠凝胶”完全不同的一种材质，其是通过控制再生纤维素的氧化过程制备成的无菌可吸收编织物，用物理方法分隔支撑组织表面，机制和效果完全不同于其他类型的材料，妇产科手术使用效果显著，建议新增。 | 投“可吸收止血纱布”
波科国际医疗贸易(上海)有限公司 | 四、介入类耗材 | （三）普通介入耗材（包含外周介入等其他介入通用的产品） | 可控弹簧圈 | 各种类型、各种规格 |  | 投“可控弹簧圈”
波科国际医疗贸易(上海)有限公司 | 四、介入类耗材 | （三）普通介入耗材（包含外周介入等其他介入通用的产品） | 可控弹簧圈 | 各种类型、各种规格 |  | 投“可控弹簧圈”
广州瑞信生物科技有限公司 | 十四、检验试剂（含病理试剂） | （六）分子生物与免疫类试剂（含专机专用试剂） | 抗心磷脂IgG抗体检测试剂 | 各种规格、各种方法、各种机型 |  | 投“抗心磷脂抗体IgG，A，M试剂”
广州市番禺区华鑫科技有限公司 | 十四、检验试剂（含病理试剂） | （二）凝血类试剂（含专机专用试剂） | 凝血酶-抗凝血酶Ⅲ复合物检测试剂盒（化学发光法） | 100测试/盒 | 血栓标志物，用于血栓性疾病早期检测 | 投“抗凝血酶Ⅲ试剂”
罗氏诊断产品（上海）有限公司 | 十四、检验试剂（含病理试剂） | （六）分子生物与免疫类试剂（含专机专用试剂） | 抗缪勒管激素试剂盒 | 各种方法、各种机型 | AMH | 投“抗缪勒氏管激素定量检测试剂盒”
广州瑞信生物科技有限公司 | 十四、检验试剂（含病理试剂） | （六）分子生物与免疫类试剂（含专机专用试剂） | 抗β2糖蛋白1IgM抗体检测试剂 | 各种规格、各种方法、各种机型 |  | 投“抗β2糖蛋白Ⅰ抗体测定试剂盒”
广州瑞信生物科技有限公司 | 十四、检验试剂（含病理试剂） | （六）分子生物与免疫类试剂（含专机专用试剂） | 抗β2糖蛋白1IgA抗体检测试剂 | 各种规格、各种方法、各种机型 |  | 投“抗β2糖蛋白Ⅰ抗体测定试剂盒”
广州市番禺区华鑫科技有限公司 | 十四、检验试剂（含病理试剂） | （七）微生物类试剂（含专机专用试剂） | 运送培养基 | 50支/盒 | 该产品用于转运含有需氧菌、厌氧菌、苛养菌、病毒和衣原体的临床标本，以完成临床标本到微生物实验室的运送过程 | 投“菌种保存管”
广州市宝创生物技术有限公司 | 十四、检验试剂（含病理试剂） | （六）分子生物与免疫类试剂（含专机专用试剂） | 运送培养基 | 各种方法、各种规格 |  | 投“菌种保存管”
潮州凯普生物化学有限公司 | 十四、检验试剂（含病理试剂）/（六）分子生物与免疫类试剂（含专机专用试剂） |  | 人巨细胞病毒核酸检测试剂盒（PCR一荧光探针法） | 各种方法、各种机型 | 本试剂盒用于体外定量检测人血清或尿液样本中人巨细胞病毒核酸。 | 投“巨细胞病毒检测试剂”
波科国际医疗贸易(上海)有限公司 | 四、介入类耗材 | （四）神经介入 | 闭环编织颈动脉支架 | 支架直径：5-10mm |  | 投“颈动脉支架”
波科国际医疗贸易(上海)有限公司 | 四、介入类耗材 | （四）神经介入 | 闭环编织颈动脉支架 | 支架直径：5-10mm |  | 投“颈动脉支架”
美敦力（上海）管理有限公司 | 骨科材料 | 常规骨科材料 | 胸椎用球囊系统 |  |  | 投“经皮椎体成形术系统”
美敦力（上海）管理有限公司 | 骨科材料 | 常规骨科材料 | 球囊配套注射器 |  |  | 投“经皮椎体成形术系统”
美敦力（上海）管理有限公司 | 骨科材料 | 常规骨科材料 | 球囊扩张椎体后凸成形系统 |  | 通过球囊的使用恢复椎体高度和生理弯曲。 | 投“经皮椎体成形术系统”
美敦力（上海）管理有限公司 | 骨科材料 | 常规骨科材料 | 普通球囊 | 超高分子量聚乙烯 |  | 投“经皮椎体成形术系统”
美敦力（上海）管理有限公司 | 骨科材料 | 常规骨科材料 | 改进型球囊配套注射器 |  |  | 投“经皮椎体成形术系统”
美敦力（上海）管理有限公司 | 骨科材料 | 常规骨科材料 | 改进型球囊 | 超高分子量聚乙烯 |  | 投“经皮椎体成形术系统”
美敦力（上海）管理有限公司 | 骨科材料 | 常规骨科材料 | 单向撑开球囊 | 超高分子量聚乙烯 |  | 投“经皮椎体成形术系统”
潮州凯普生物化学有限公司 | 十四、检验试剂（含病理试剂）/（六）分子生物与免疫类试剂（含专机专用试剂） |  | 解脲脲原体核酸检测试剂盒(PCR一荧光探针法） | 各种方法、各种机型 | 用于对男性尿道样本和女性宫颈样本中解服服原体(Ureaplasma urealyticum,UU)DNA的定性检测。 | 投“解脲脲原体检测试剂”
广州市丰华生物工程有限公司 | 检验试剂 | （六）分子生物与免疫类试剂（含专机专用试剂） | 结核感染T细胞检测试剂盒 | 各种方法、各种规格 |  | 投“结核分枝杆菌检测试剂盒”
亚能生物技术（深圳）有限公司 | 十四、检验试剂（含病理试剂） | （六）分子生物与免疫类试剂（含专机专用试剂） | 分枝杆菌菌种鉴定基因检测试剂盒（PCR-反向点杂交法） | 各种方法 |  | 投“结核分枝杆菌检测试剂盒”
光景生物科技（苏州）有限公司 | 检验试剂 | （一）生化类试剂（含专机专用试剂） | 降钙素原（PCT）检测试剂盒 | 20人份/盒 |  | 投“降钙素原试剂盒”
星童医疗技术（苏州）有限公司 | 十四、检验试剂（含病理试剂）/（一）生化类试剂（含专机专用试剂） | 专机专用类试剂 | 降钙素原（PCT)定量检 测试剂盒（循环增强荧光 免疫法) | 100人份/盒 |  | 投“降钙素原试剂盒”
武汉明德生物科技股份有限公司 | 十四、检验试剂（含病理试剂） | （一）生化类试剂（含专机专用试剂） | 降钙素原（PCT）、C反应蛋白（CRP）联合检测试剂盒 | 各种方法 | PCT+CRP | 投“降钙素原试剂盒”
广州市宝迪科技有限公司 | 十四、检验试剂（含病理试剂） | （六）分子生物与免疫类试剂（含专机专用试剂） | 三碘甲状腺氨酸/甲状腺素/维生素B12检测试剂辅助液 | 各种方法、各种规格 |  | 投“甲状腺素”
广州市宝迪科技有限公司 | 十四、检验试剂（含病理试剂） | （六）分子生物与免疫类试剂（含专机专用试剂） | 甲状腺结合球蛋白 | 各种方法、各种规格 |  | 投“甲状腺球蛋白”
罗氏诊断产品（上海）有限公司 | 十四、检验试剂（含病理试剂） | （六）分子生物与免疫类试剂（含专机专用试剂） | 甲型肝炎病毒抗体试剂盒 | 各种方法、各种机型 | anti-HAV | 投“甲型肝炎IgG抗体”
山东威高药业股份有限公司 | 消毒清洗类 | 一次性使用消毒巾 | 瑞可安复合双链季铵盐消毒液（含无纺布） | 50片/包 | 适用于非侵入性医疗设备、医疗用品及其他物品的表面擦拭消毒。 | 投“季胺盐类消毒液”
山东威高药业股份有限公司 | 消毒清洗类 | 一次性使用消毒巾 | 瑞可安复合双链季铵盐消毒液（含无纺布） | 100片/包 | 适用于非侵入性医疗设备、医疗用品及其他物品的表面擦拭消毒。 | 投“季胺盐类消毒液”
北京飞渡医疗器械有限公司 | 骨科材料/（一）常规骨科材料 | 椎板固定系统 | 椎板固定器 | 各种类型，各种规格 |  | 投“脊柱内固定系统”
美敦力（上海）管理有限公司 | 骨科材料 | 常规骨科材料 | 胸腰椎前路钉棒固定系统 | 各种类型、各种规格 | 指用于腰椎、胸椎内固定的钉棒、钩棒、螺钉、固定器以及其他附件等 | 投“脊柱内固定系统”
美敦力（上海）管理有限公司 | 骨科材料 | 常规骨科材料 | 胸腰椎前路钉板固定系统 | 各种类型、各种规格 | 指用于腰椎、胸椎内固定的钉板、螺钉、固定器以及其他附件等 | 投“脊柱内固定系统”
美敦力（上海）管理有限公司 | 骨科材料 | 常规骨科材料 | 胸腰椎后路滑脱钉棒系统 | 各种类型、各种规格 | 指用于滑脱的腰椎、胸椎内固定的钉棒、钩棒、钉板、钢板、螺钉、固定器等 | 投“脊柱内固定系统”
美敦力（上海）管理有限公司 | 骨科材料 | 常规骨科材料 | 胸腰椎后路钉棒椎弓根矫形系统 | 各种类型、各种规格 | 指用于矫形的腰椎、胸椎内固定的钉棒、钩棒、钉板、钢板、螺钉、固定器等 | 投“脊柱内固定系统”
美敦力（上海）管理有限公司 | 骨科材料 | 常规骨科材料 | 胸腰椎后路钉棒侧弯畸形矫形系统-儿童 | 各种类型、各种规格 | 指用于儿童矫形的腰椎、胸椎内固定的钉棒、钩棒、钉板、钢板、螺钉、固定器等 | 投“脊柱内固定系统”
美敦力（上海）管理有限公司 | 骨科材料 | 常规骨科材料 | 胸腰椎侧前方入路融合器 | 各种类型、各种规格 | 指用于胸腰椎椎间融合器等 | 投“脊柱内固定系统”
美敦力（上海）管理有限公司 | 骨科材料 | 常规骨科材料 | 钛网融合器 | 各种类型、各种规格 | 指用于颈椎、胸腰椎椎间融合器 | 投“脊柱内固定系统”
美敦力（上海）管理有限公司 | 骨科材料 | 常规骨科材料 | 颈椎自锁融合器 | 各种规格型号/包括各种螺钉 |  | 投“脊柱内固定系统”
美敦力（上海）管理有限公司 | 骨科材料 | 常规骨科材料 | 颈椎椎板成型固定系统 | 各种类型、各种规格 | 指用于颈椎椎板成型术的钢板、螺钉等 | 投“脊柱内固定系统”
美敦力（上海）管理有限公司 | 骨科材料 | 常规骨科材料 | 颈椎融合器 | 各种规格型号 |  | 投“脊柱内固定系统”
美敦力（上海）管理有限公司 | 骨科材料 | 常规骨科材料 | 颈椎前路自动锁定板系统 | 按节段区分/包括各种螺钉 |  | 投“脊柱内固定系统”
美敦力（上海）管理有限公司 | 骨科材料 | 常规骨科材料 | 颈椎前路锁定板系统 | 按节段区分/包括各种螺钉 |  | 投“脊柱内固定系统”
北京飞渡医疗器械有限公司 | 骨科材料/（一）常规骨科材料 | 颈前路系统 | 颈椎前路融合器（带钦板）(PEEK＋纯钦） | 各种类型，各种规格 |  | 投“脊柱内固定系统”
美敦力（上海）管理有限公司 | 骨科材料 | 常规骨科材料 | 颈椎前路单向平移板系统 | 按节段区分/包括各种螺钉 |  | 投“脊柱内固定系统”
美敦力（上海）管理有限公司 | 骨科材料 | 常规骨科材料 | 颈椎前路超薄板系统 | 按节段区分/包括各种螺钉 |  | 投“脊柱内固定系统”
美敦力（上海）管理有限公司 | 骨科材料 | 常规骨科材料 | 颈椎后路固定系统 | 各种类型、各种规格 | 指用于颈椎后路融合固定的螺钉，钩，螺塞，棒，横联接等 | 投“脊柱内固定系统”
美敦力（上海）管理有限公司 | 骨科材料 | 常规骨科材料 | 脊柱内固定微创螺钉系统 | 各种型号，各种规格 | 指用于脊柱内固定经皮微创螺钉，以及棒，螺塞等 | 投“脊柱内固定系统”
美敦力（上海）管理有限公司 | 骨科材料 | 常规骨科材料 | 脊柱内固定钉棒系统 | 各种型号，各种规格 |  | 投“脊柱内固定系统”
捷迈（上海）医疗国际贸易有限公司 | 二、骨科材料 | （一）常规骨科材料 | 脊柱非融合系统 | 各种类型、各种规格 | 包括非融合钉棒、钉板、非融合螺钉及弹性材料、动态稳定系统、非融合人工椎间盘等 | 投“脊柱内固定系统”
美敦力（上海）管理有限公司 | 骨科材料 | 常规骨科材料 | 骶髂固定系统 | 各种类型、各种规格 | 指用于骶髂固定的钉棒、钩棒、钉板、钢板、螺钉、固定器等 | 投“脊柱内固定系统”
美敦力（上海）管理有限公司 | 骨科材料 | 常规骨科材料 | 齿状突固定系统 | 区分全/半螺纹条目 |  | 投“脊柱内固定系统”
光景生物科技（苏州）有限公司 | 检验试剂 | （一）生化类试剂（含专机专用试剂） | 肌酸激酶同工酶检测试剂盒 | 20人份/盒 |  | 投“肌酸激酶试剂盒、肌酸激酶同工酶试剂盒”
星童医疗技术（苏州）有限公司 | 十四、检验试剂（含病理试剂）/（一）生化类试剂（含专机专用试剂） | 专机专用类试剂 | 肌酸激酶同工酶（CK- MB)检测试剂盒（循环增 强荧光免疫法） | 100人份/盒 |  | 投“肌酸激酶试剂盒、肌酸激酶同工酶试剂盒”
广州市伊川生物科技有限公司 | （一）生化类试剂（含专机专用试剂） | 十四、检验试剂（含病理试剂） | 肌红蛋白测定试剂盒 | 各种方法、各种规格 | MYO | 投“肌红蛋白检测试剂”
星童医疗技术（苏州）有限公司 | 十四、检验试剂（含病理试剂）/（一）生化类试剂（含专机专用试剂） | 专机专用类试剂 | 肌红蛋白（Myo)检测试 剂盒（循环增强荧光免疫 法） | 100人份/盒 |  | 投“肌红蛋白检测试剂（含检测卡）”
长沙中生众捷生物技术有限公司 | 十四、检验试剂（含病理试剂）/ | （一）生化类试剂（含专机专用试剂） | 肌酐试纸条（干化学） | 25条/盒 |  | 投“肌酐测定试剂盒”
苏州长光华医生物医学工程有限公司 | 十四、检验试剂（含病理试剂） | （三）临检类试剂（含专机专用试剂） | 心肌肌钙蛋白T检测试剂盒（化学发光免疫分析法） | 100人份/盒 50人份/盒 | 专机专用检测试剂 | 投“肌钙蛋白检测试剂”
武汉明德生物科技股份有限公司 | 十四、检验试剂（含病理试剂） | （一）生化类试剂（含专机专用试剂） | 肌钙蛋白I（cTnI）、肌酸激酶同工酶（CK-MB）、肌红蛋白联合检测试剂盒 | 各种方法 |  | 投“肌钙蛋白检测试剂”
星童医疗技术（苏州）有限公司 | 十四、检验试剂（含病理试剂）/（一）生化类试剂（含专机专用试剂） | 专机专用类试剂 | 心肌肌钙蛋白I (cTnl) 检测试剂盒（循环增强荧 光免疫法） | 100人份/盒 |  | 投“肌钙蛋白检测试剂（含检测卡）”
义获嘉伟瓦登特（上海）商贸有限公司 | 口腔科耗材 | 口腔科耗材 | 水门汀试戴糊剂 | 漂白色，透明色，白色，黄色，+1色 | 目录内无该分类，该产品用于该产品用于模拟水久性树脂水门汀的颜色；辅助检查最终修复体的密合度:试戴过程中可以防止技工室处理过的酸蚀面的粗糙度被破坏。 | 投“糊剂”
义获嘉伟瓦登特（上海）商贸有限公司 | 口腔科耗材 | 口腔科耗材 | 氢氧化钙消毒糊剂 | 2.5g/支*2 | 目录内无该分类，该产品用于牙髓治疗中作为临时敷料。 | 投“糊剂”
义获嘉伟瓦登特（上海）商贸有限公司 | 口腔科耗材 | 口腔科耗材 | 牙科粘接剂 |  | 目录无该分类，该产品用于光固化或双重固化复合体和复合修复体的直接粘结；用于全瓷和复合修复体（嵌体、高嵌体、瓷贴面）的间接粘接。 | 投“光固化粘结剂”
波科国际医疗贸易(上海)有限公司 | 四、介入类耗材 | （一）心脏介入 | 一体式磨头导管与推进器 | 各种规格/型号 |  | 投“冠状动脉旋磨装置及配件”
波科国际医疗贸易(上海)有限公司 | 四、介入类耗材 | （一）心脏介入 | 一体式磨头导管与推进器 | 各种规格/型号 |  | 投“冠状动脉旋磨装置及配件”
波科国际医疗贸易(上海)有限公司 | 四、介入类耗材 | （一）心脏介入 | 旋磨推进器 | 各种规格/型号 |  | 投“冠状动脉旋磨装置及配件”
波科国际医疗贸易(上海)有限公司 | 四、介入类耗材 | （一）心脏介入 | 旋磨推进器 | 各种规格/型号 |  | 投“冠状动脉旋磨装置及配件”
波科国际医疗贸易(上海)有限公司 | 四、介入类耗材 | （一）心脏介入 | 旋磨磨头 | 各种规格/型号 |  | 投“冠状动脉旋磨装置及配件”
波科国际医疗贸易(上海)有限公司 | 四、介入类耗材 | （一）心脏介入 | 旋磨磨头 | 各种规格/型号 |  | 投“冠状动脉旋磨装置及配件”
波科国际医疗贸易(上海)有限公司 | 四、介入类耗材 | （一）心脏介入 | 旋磨导丝 | 各种规格/型号 |  | 投“冠状动脉旋磨装置及配件”
波科国际医疗贸易(上海)有限公司 | 四、介入类耗材 | （一）心脏介入 | 旋磨导丝 | 各种规格/型号 |  | 投“冠状动脉旋磨装置及配件”
戈德曼医疗器械国际贸易（上海）有限公司 | 介入类耗材 | 心脏介入 | 冠状动脉棘突球囊 | 各种类型、各种规格 |  | 投“冠状动脉球囊”
波科国际医疗贸易(上海)有限公司 | 四、介入类耗材 | （一）心脏介入 | 冠状动脉内超声导管配件 | 各种规格/型号 |  | 投“冠状动脉内超声导管”
波科国际医疗贸易(上海)有限公司 | 四、介入类耗材 | （一）心脏介入 | 冠状动脉内超声导管配件 | 各种规格/型号 |  | 投“冠状动脉内超声导管”
波科国际医疗贸易(上海)有限公司 | 四、介入类耗材 | （一）心脏介入 | 可降解涂层支架 | 各种规格/型号 |  | 投“冠脉支架”
波科国际医疗贸易(上海)有限公司 | 四、介入类耗材 | （一）心脏介入 | 可降解涂层支架 | 各种规格/型号 |  | 投“冠脉支架”
雅培医疗器械贸易（上海）有限公司 | 四、介入类耗材 | （一）心脏介入 | 冠状动脉预装带膜支架系统 | 各种类型、各种规格 |  | 投“冠脉支架”
波科国际医疗贸易(上海)有限公司 | 四、介入类耗材 | （一）心脏介入 | 带海波管的延长导管 | 各种规格/型号 |  | 投“冠脉支撑导管”
波科国际医疗贸易(上海)有限公司 | 四、介入类耗材 | （一）心脏介入 | 带海波管的延长导管 | 各种规格/型号 |  | 投“冠脉支撑导管”
重庆西山科技股份有限公司 | 十、手术室常用医用耗材 | 一次性无菌关节钻头 | 一次性无菌关节钻头 | 各种规格、各种型号 | 主要应用于关节外科，主要适应症包括半月板形成术，滑膜切除术，配合关节镜对半月板，滑膜，软骨进行切除修复，装置具有大通道直排引技术，可以做的真正的高效率刨削与抽吸，并且刀具具有多种刃型可供选择，针对不同的软组织可选择不同刃口的刀具，从而达到不同的临床手术需求的高值医用耗材。 | 投“关节镜骨科材料”
重庆西山科技股份有限公司 | 十、手术室常用医用耗材 | 一次性无菌关节刨刀 | 一次性无菌关节刨刀 | 各种规格、各种型号 | 主要应用于关节外科，主要适应症包括半月板形成术，滑膜切除术，配合关节镜对半月板，滑膜，软骨进行切除修复，装置具有大通道直排引技术，可以做的真正的高效率刨削与抽吸，并且刀具具有多种刃型可供选择，针对不同的软组织可选择不同刃口的刀具，从而达到不同的临床手术需求的高值医用耗材。 | 投“关节镜骨科材料”
湖南特瑞精密医疗器械有限公司 | 骨科材料 | 关节镜骨科材料 | 一次性使用刀头 | 各种类型、各种规格 |  | 投“关节镜骨科材料”
北京万洁天元医疗器械股份有限公司 | 骨科材料 | 关节镜骨科材料 | 韧带螺钉 | 各种类型、各种规格 | 用于固定韧带 | 投“关节镜骨科材料”
北京万洁天元医疗器械股份有限公司 | 骨科材料 | 关节镜骨科材料 | 韧带U型钉 | 各种类型、各种规格 | 用于固定韧带 | 投“关节镜骨科材料”
北京万洁天元医疗器械股份有限公司 | 骨科材料 | 关节镜骨科材料 | 人工韧带 | 各种类型、各种规格 | 适用于补偿自然韧带的损伤或加强自然韧带 | 投“关节镜骨科材料”
美敦力（上海）管理有限公司 | 骨科材料 | 常规骨科材料 | 中粘度骨水泥 | 20g；40g |  | 投“骨水泥”
北京威联德骨科技术有限公司 |  | 骨水泥 | 骨水泥 | 各种类型、各种规格 | 指普通骨水泥、抗生素骨水泥等 | 投“骨水泥”
美敦力（上海）管理有限公司 | 骨科材料 | 常规骨科材料 | 高粘度骨水泥 | 20g；40g |  | 投“骨水泥”
美敦力（上海）管理有限公司 | 骨科材料 | 常规骨科材料 | 低粘度骨水泥 | 20g；40g |  | 投“骨水泥”
罗氏诊断产品（上海）有限公司 | 十四、检验试剂（含病理试剂） | （六）分子生物与免疫类试剂（含专机专用试剂） | 弓形虫IgM抗体试剂盒 | 各种方法、各种机型 | Toxo IgM | 投“弓形体检测试剂”
罗氏诊断产品（上海）有限公司 | 十四、检验试剂（含病理试剂） | （六）分子生物与免疫类试剂（含专机专用试剂） | 弓形虫IgG抗体试剂盒 | 各种方法、各种机型 | Toxo IgG | 投“弓形体检测试剂”
巴德医疗科技（上海）有限公司 | 四、介入类耗材 | （三）普通介入耗材（包含外周介入等其他介入通用的产品） | 超高压球囊 | 2cm<=球囊长度<=8cm 5mm<=球囊直径<=12mm 20atm<=额定爆破压力<=30atm |  | 投“高压球囊”
北京垲煜弘业科技有限公司 | 心胸外科手术耗材 |  | 医用高分子夹板 | 小片（最多一次可固定4根肋骨） | 产品适用范围：单根多发、多跟单发的肋骨骨折外固定。 产品性能结构及组成：骨科创伤手术配套工具。内层为记忆合金，可随意弯曲塑型，支撑力度强。外层为高分子材料，采用无敏防水的高分子覆膜，患者佩戴期间可淋浴，透X光、CT。 其他说明：无手术指征患者可不做手术直接在手臂或肋骨健侧塑型，按操作步骤佩戴。产品性能独特，是唯一一个进口且拥有多国专利的产品，是全球首家用于肋骨骨折外固定产品，也是肋骨骨折外固定治疗历史性转折产品。其支撑力度和柔韧度是国内同类产品仿不出来的，至今无可替代。其使用方法简单，止痛及固定效果显著，可以大大降低医疗费用的同时减少住院天数。可透X光、CT，佩戴期间可淋浴。 | 投“高分子树脂绷带（夹板）”
北京垲煜弘业科技有限公司 | 心胸外科手术耗材 |  | 医用高分子夹板 | 大片（最多一次可固定7根肋骨） | 产品适用范围：单根多发、多跟单发的肋骨骨折外固定。 产品性能结构及组成：骨科创伤手术配套工具。内层为记忆合金，可随意弯曲塑型，支撑力度强。外层为高分子材料，采用无敏防水的高分子覆膜，患者佩戴期间可淋浴，透X光、CT。 其他说明：无手术指征患者可不做手术直接在手臂或肋骨健侧塑型，按操作步骤佩戴。产品性能独特，是唯一一个进口且拥有多国专利的产品，是全球首家用于肋骨骨折外固定产品，也是肋骨骨折外固定治疗历史性转折产品。其支撑力度和柔韧度是国内同类产品仿不出来的，至今无可替代。其使用方法简单，止痛及固定效果显著，可以大大降低医疗费用的同时减少住院天数。可透X光、CT，佩戴期间可淋浴。 | 投“高分子树脂绷带（夹板）”
武汉市迅舒科技有限公司 | 十八、心胸外科手术耗材 | 医用高分子夹板 | 医用高分子夹板 | A型 170*130*3.0（mm） |  | 投“高分子树脂绷带（夹板）”
长沙中生众捷生物技术有限公司 | 十四、检验试剂（含病理试剂）/ | （一）生化类试剂（含专机专用试剂） | 甘油三酯试纸条（干化学） | 25条/盒 |  | 投“甘油三酯试剂盒”
广州市三量医疗设备有限公司 | 病理耗材 | 病理耗材 | Superfrost Plus 防脱玻片 | 25×75×1mm，每Gross约144片 |  | 投“盖玻片”
戈尔工业品贸易（上海）有限公司 | 四、介入类耗材 | （三）普通介入耗材（包含外周介入等其他介入通用的产品） | 髂动脉药物覆膜支架 | 各种类型、各种规格 |  | 投“腹主动脉覆膜支架”
先健科技（深圳）有限公司 | 四、介入类耗材 | （三）普通介入耗材（包含外周介入等其他介入通用的产品） | 大动脉覆膜支架系统 | 各种类型、各种规格 | 该产品由预装覆膜支架和输送器组成。支架由镍钛合金通过钢套连接，覆聚四氟乙烯膜，缝合线采用聚丙烯材料，固定线采用聚四氟乙烯材料，显影点铂铱合金。输送器由外鞘管、推杆、内鞘芯、外鞘心、手柄组成。产品经环氧乙烷灭菌，一次性使用。货架有效期2年。 | 投“动脉覆膜支架”
巴德医疗科技（上海）有限公司 | 四、介入类耗材 | （三）普通介入耗材（包含外周介入等其他介入通用的产品） | 动静脉瘘专用超高压球囊 | 20atm<=额定爆破压力<=40atm |  | 投“动静脉瘘专用球囊”
沃芬医疗器械商贸（北京）有限公司 | 十四、检验试剂（含病理 试剂> | （二）凝血类试剂（含专机专用试剂） | 游离蛋白s检测试剂盒（ 免疫比浊法） | C4结合蛋白缓冲液：3*4ml，C4结合蛋白乳胶试剂：3*4ml，抗蛋白S单克隆抗体乳胶试剂：3*2ml | 适用于栓症筛查 | 投“蛋白S活性测定试剂盒”
波科国际医疗贸易(上海)有限公司 | 十六、消化系统内窥镜诊断治疗部分耗材 | （二）内窥镜使用耗材 | 胆道气囊扩张导管 | 各种规格/型号 | 适用于在内窥镜下扩张狭窄的气道树 | 投“胆道气囊扩张导管”
波科国际医疗贸易(上海)有限公司 | 十六、消化系统内窥镜诊断治疗部分耗材 | （二）内窥镜使用耗材 | 胆道气囊扩张导管 | 各种规格/型号 | 适用于在内窥镜下扩张狭窄的气道树 | 投“胆道气囊扩张导管”
广州市丰华生物工程有限公司 | 检验试剂 | （六）分子生物与免疫类试剂（含专机专用试剂） | 游离雌三醇测定试剂盒 | 各种方法、各种规格 |  | 投“雌三醇”
广州市宝迪科技有限公司 | 十四、检验试剂（含病理试剂） | （六）分子生物与免疫类试剂（含专机专用试剂） | 游离雌三醇 | 各种方法、各种规格 |  | 投“雌三醇”
诺保科商贸（上海）有限公司 | 十三、口腔科耗材 |  | 齿科种植牙钻 | 各种类型、各种规格 |  | 投“齿科种植系统及材料”
诺保科商贸（上海）有限公司 | 十三、口腔科耗材 |  | 齿科种植修复组件 | 包括：各类型各规格修复上具盒及套装，机用螺丝刀，手动螺丝刀，把持器，螺丝拆卸工具套装基台拆卸工具等 |  | 投“齿科种植系统及材料”
诺保科商贸（上海）有限公司 | 十三、口腔科耗材 |  | 齿科种植外科组件 | 包括：各类型各规格外科工具盒及套装，外科手动扳手导板，扭矩扳手及组件，骨磨及组件，定位器，引导器 |  | 投“齿科种植系统及材料”
诺保科商贸（上海）有限公司 | 十三、口腔科耗材 |  | 齿科种植体 | 各种类型、各种规格 |  | 投“齿科种植系统及材料”
诺保科商贸（上海）有限公司 | 十三、口腔科耗材 |  | 齿科种植配件 | 各种类型、各种规格，包括印模帽（也称转移杆，印模柱），覆盖螺丝等） |  | 投“齿科种植系统及材料”
诺保科商贸（上海）有限公司 | 十三、口腔科耗材 |  | 齿科种植技工材料 | 各种类型、各种规格 |  | 投“齿科种植系统及材料”
诺保科商贸（上海）有限公司 | 十三、口腔科耗材 |  | 齿科种植基台 | 各种类型、各种规格 |  | 投“齿科种植系统及材料”
江苏硕世生物科技股份有限公司 | 十四、检验试剂（含病理试剂） | （六）分子生物与免疫类试剂（含专机专用试剂） | 柯萨奇病毒A6型和A10型核酸检测试剂盒 |  |  | 投“肠道病毒检测试剂盒”
武汉百泰基因工程有限公司 | 十四、检验试剂（含病理试剂） | （六）分子生物与免疫类试剂（含专机专用试剂） | 柯萨奇病毒A16型核酸检测试剂盒 | 各种方法 | CA16 | 投“肠道病毒检测试剂盒”
武汉百泰基因工程有限公司 | 十四、检验试剂（含病理试剂） | （六）分子生物与免疫类试剂（含专机专用试剂） | 柯萨奇病毒A16型核酸检测试剂盒 | 各种方法 | CA16 | 投“肠道病毒检测试剂盒”
珠海丽珠试剂股份有限公司 | 十四、检验试剂（含病理试剂） | （五）传染病免疫类试剂（含专机专用试剂） | A群轮状病毒检测试剂盒 | 各种方法、各种规格 | 该产品在医院有销售，但是招标目录上没有对应的目录标的，故申请新增。 | 投“肠道病毒检测试剂盒”
泰利福医疗器械商贸（上海）有限公司 | 手术室常用医用耗材 |  | 结扎夹 | 各种材质、各种规格 |  | 投“不可吸收夹”
泰利福医疗器械商贸（上海）有限公司 | 心胸外科手术耗材 |  | 结扎钉 | 各种材质、各种规格 |  | 投“不可吸收夹”
广州市宝迪科技有限公司 | 十四、检验试剂（含病理试剂） | （十）病理类试剂（含专机专用试剂） | 特殊染色试剂盒 | 各种方法、各种规格 |  | 投“病理染色液”
广州市三量医疗设备有限公司 | 病理试剂 | 病理试剂 | 苏木素7211染料, | 470ml/瓶,4瓶/箱 |  | 投“病理染色液”
广州市三量医疗设备有限公司 | 病理试剂 | 病理试剂 | EosinY,伊红染料 | 470ml/瓶,4瓶/箱 |  | 投“病理染色液”
广州市宝迪科技有限公司 | 十四、检验试剂（含病理试剂） | （十）病理类试剂（含专机专用试剂） | DAB色原 | 各种方法、各种规格 |  | 投“病理染色液”
苏州长光华医生物医学工程有限公司 | 十四、检验试剂（含病理试剂） | （五）传染病免疫类试剂（含专机专用试剂） | 丙型肝炎病毒抗体（Anti-HCV）测定试剂盒（化学发光免疫分析法） | 100人份/盒 50人份/盒 | 专机专用检测试剂 | 投“丙型肝炎病毒抗体检测试剂盒”
罗氏诊断产品（上海）有限公司 | 十四、检验试剂（含病理试剂） | （一）生化类试剂（含专机专用试剂） | 丙戊酸试剂盒 | 各种方法、各种机型 | Valp | 投“丙戊酸测定试剂盒”
罗氏诊断产品（上海）有限公司 | 十四、检验试剂（含病理试剂） | （一）生化类试剂（含专机专用试剂） | 谷丙转氨酶试剂盒 | 各种方法、各种机型 | AL | 投“丙氨酸氨基转移酶试剂盒”
武汉市迅舒科技有限公司 | 十、手术室常用医用耗材 | 一次性使用包皮套扎器 | 一次性使用包皮套扎器 | A型 |  | 投“包皮圈套”
武汉市迅舒科技有限公司 | 十、手术室常用医用耗材 | 一次性使用包皮套扎器 | 一次性使用包皮套扎器 | B型 |  | 投“包皮圈套”
武汉市迅舒科技有限公司 | 十、手术室常用医用耗材 | 一次性使用包皮套扎器 | 一次性使用包皮套扎器 | C型 |  | 投“包皮圈套”
广州德脉医疗器械有限公司 | 手术室常用医用耗材 |  | 一次性使用包皮切割吻合器 | 各种类型、各种规格 | 适用于临床包皮切割缝合手术。 | 投“包皮圈套”
苏州长光华医生物医学工程有限公司 | 十四、检验试剂（含病理试剂） | （五）传染病免疫类试剂（含专机专用试剂） | 人类免疫缺陷病毒抗原及抗体测定试剂盒（化学发光免疫分析法） | 100人份/盒 50人份/盒 | 专机专用检测试剂 | 投“艾滋病测定试剂”
苏州长光华医生物医学工程有限公司 | 十四、检验试剂（含病理试剂） | （五）传染病免疫类试剂（含专机专用试剂） | 人类免疫缺陷病毒抗体测定试剂盒（化学发光免疫分析法） | 100人份/盒 50人份/盒 | 专机专用检测试剂 | 投“艾滋病测定试剂”
长沙中生众捷生物技术有限公司 | 十四、检验试剂（含病理试剂）/ | （一）生化类试剂（含专机专用试剂） | β-羟丁酸试纸条（干化学） | 25条/盒 |  | 投“β-羟丁酸测定试剂盒”
罗氏诊断产品（上海）有限公司 | 十四、检验试剂（含病理试剂） | （一）生化类试剂（含专机专用试剂） | 胰淀粉酶试剂盒 | 各种方法、各种机型 | AMY-P | 投“α-淀粉酶试剂盒”
德赛诊断系统（上海）有限公司 | 类别名称：十四、检验试剂（含病理试剂）/（一）生化类试剂（含专机专用试剂） |  | 胰淀粉酶测定试剂盒（EPS-G7法） | 各种方法、各种规格 |  | 投“α-淀粉酶试剂盒”
广州市宝迪科技有限公司 | 十四、检验试剂（含病理试剂） | （一）生化类试剂（含专机专用试剂） | 胰淀粉酶 | 各种方法、各种规格 |  | 投“α-淀粉酶试剂盒”
亚能生物技术（深圳）有限公司 | 十四、检验试剂（含病理试剂） | （六）分子生物与免疫类试剂（含专机专用试剂） | 地中海贫血基因检测试剂盒（PCR-反向点杂交法） | 各种方法 |  | 投“α-地中海贫血基因诊断试剂、β-地中海贫血基因诊断试剂”
潮州凯普生物化学有限公司 | 十四、检验试剂（含病理试剂）/（六）分子生物与免疫类试剂（含专机专用试剂） |  | α-和β-地中海贫血基因检测试剂盒（PCR+膜杂交法） | 各种方法、各种机型 | 本试剂盒用于体外定性检测人外周血样本中3种缺失型α一地贫（一SEA、一α3.7和一α4.2）、2种突变型Q一地贫（cS、QS）及n种突变型β一地贫。 | 投“α-地中海贫血基因诊断试剂、β-地中海贫血基因诊断试剂”
潮州凯普生物化学有限公司 | 十四、检验试剂（含病理试剂）/（六）分子生物与免疫类试剂（含专机专用试剂） |  | α-、β-地中海贫血基因检测试剂盒（PCR+导流杂交法） | 各种方法、各种机型 | 本试剂盒用于体外定性检测人抗凝静脉血样本中3种缺失型α一地贫（一SEA、一α3.7和一α4.2）、3种突变型α一地贫（CS、QS、WS）及17个位点的19种突变型β-地贫。 | 投“α-地中海贫血基因诊断试剂、β-地中海贫血基因诊断试剂”
雅培医疗器械贸易（上海）有限公司 | 四、介入类耗材 | （一）心脏介入 | Y阀 | 各种类型、各种规格 |  | 投“Y阀” | 调整至“四、介入类耗材/（一）心脏介入”
美敦力（上海）管理有限公司 | 心脏起搏器 | 心脏起搏器 | VVIR型兼容核磁共振心脏起搏器 | 各种类型、各种规格 | 含配套电极导线 | 投“VVIR型心脏起搏器”
广州市宝迪科技有限公司 | 十四、检验试剂（含病理试剂） | （十）病理类试剂（含专机专用试剂） | S100 | 各种方法、各种规格 |  | 投“S100蛋白质测定试剂盒”
雅培医疗器械贸易（上海）有限公司 | 四、介入类耗材 | （一）心脏介入 | 无线压力导丝 | 各种类型、各种规格 |  | 投“OCT压力导丝”
雅培医疗器械贸易（上海）有限公司 | 四、介入类耗材 | （一）心脏介入 | 有线压力导丝 | 各种类型、各种规格 |  | 投“OCT压力导丝”
北京丹大生物技术有限公司 | 十四、检验试剂（含病理试剂） | （一）生化类试剂（含专机专用试剂） | 纤维蛋白原降解产物测定试剂盒 | 各种方法、各种规格 | PDF | 投“FDP试剂盒”
北京丹大生物技术有限公司 | 十四、检验试剂（含病理试剂） | （一）生化类试剂（含专机专用试剂） | 纤维蛋白原降解产物测定试剂盒 | 各种方法、各种 规格 | PDF | 投“FDP试剂盒”
广州瑞信生物科技有限公司 | 十四、检验试剂（含病理试剂） | （六）分子生物与免疫类试剂（含专机专用试剂） | 抗Sm抗体检测试剂 | 各种规格、各种方法、各种机型 |  | 投“ENA抗体试剂盒”，“Sm抗体试剂”并入“ENA抗体试剂盒”。
广州瑞信生物科技有限公司 | 十四、检验试剂（含病理试剂） | （六）分子生物与免疫类试剂（含专机专用试剂） | 抗SS-B抗体检测试剂 | 各种规格、各种方法、各种机型 |  | 投“ENA抗体试剂盒”
广州瑞信生物科技有限公司 | 十四、检验试剂（含病理试剂） | （六）分子生物与免疫类试剂（含专机专用试剂） | 抗SS-A抗体检测试剂 | 各种规格、各种方法、各种机型 |  | 投“ENA抗体试剂盒”
广州瑞信生物科技有限公司 | 十四、检验试剂（含病理试剂） | （六）分子生物与免疫类试剂（含专机专用试剂） | 抗SS-A 52抗体检测试剂 | 各种规格、各种方法、各种机型 |  | 投“ENA抗体试剂盒”
广州瑞信生物科技有限公司 | 十四、检验试剂（含病理试剂） | （六）分子生物与免疫类试剂（含专机专用试剂） | 抗sp100抗体检测试剂 | 各种规格、各种方法、各种机型 |  | 投“ENA抗体试剂盒”
广州瑞信生物科技有限公司 | 十四、检验试剂（含病理试剂） | （六）分子生物与免疫类试剂（含专机专用试剂） | 抗Scl-70抗体检测试剂 | 各种规格、各种方法、各种机型 |  | 投“ENA抗体试剂盒”
广州瑞信生物科技有限公司 | 十四、检验试剂（含病理试剂） | （六）分子生物与免疫类试剂（含专机专用试剂） | 抗RNP抗体检测试剂 | 各种规格、各种方法、各种机型 |  | 投“ENA抗体试剂盒”
广州瑞信生物科技有限公司 | 十四、检验试剂（含病理试剂） | （六）分子生物与免疫类试剂（含专机专用试剂） | 抗Jo-1抗体检测试剂 | 各种规格、各种方法、各种机型 |  | 投“ENA抗体试剂盒”
广州瑞信生物科技有限公司 | 十四、检验试剂（含病理试剂） | （六）分子生物与免疫类试剂（含专机专用试剂） | 抗gp210抗体检测试剂 | 各种规格、各种方法、各种机型 |  | 投“ENA抗体试剂盒”
江苏量点科技有限公司 | 十四、检验试剂（含病理试剂） | （一）生化类试剂（含专机专用试剂） | 全量程C反应蛋白检测试剂盒 | 人份 | 量子点免疫荧光层析法 | 投“C－反应蛋白”
江苏量点科技有限公司 | 十四、检验试剂（含病理试剂） | （一）生化类试剂（含专机专用试剂） | 全量程C反应蛋白检测试剂盒 | 人份 | 量子点免疫荧光层析法 | 投“C－反应蛋白”
星童医疗技术（苏州）有限公司 | 十四、检验试剂（含病理试剂）/（一）生化类试剂（含专机专用试剂） | 专机专用类试剂 | 全量程C反应蛋白检测试 剂盒（循环增强荧光免疫 法） | 100人份/盒 |  | 投“C－反应蛋白”
深圳市国赛生物技术有限公司 | 十四、检验试剂（含病理试剂） | （一）生化类试剂（含专机专用试剂） | 全程全血C反应蛋白测定试剂盒 | 200T/盒 | hsCRP＋常规 CRP | 投“C－反应蛋白”
深圳市国赛生物技术有限公司 | 十四、检验试剂（含病理试剂） | （一）生化类试剂（含专机专用试剂） | 全程全血C反应蛋白测定试剂盒 | 100T/盒 | hsCRP＋常规 CRP | 投“C－反应蛋白”
星童医疗技术（苏州）有限公司 | 十四、检验试剂（含病理试剂）/（一）生化类试剂（含专机专用试剂） | 专机专用类试剂 | 脑钠肽（BNP)定量检测 试剂盒（循环增强荧光免 疫法） | 100人份/盒 |  | 投“B型钠尿肽(BNP)”
罗氏诊断产品（上海）有限公司 | 十四、检验试剂（含病理试剂） | （六）分子生物与免疫类试剂（含专机专用试剂） | 脑利钠肽前体检测试剂盒 | 各种方法、各种机型 | BNP | 投“B型钠尿肽(BNP)”
光景生物科技（苏州）有限公司 | 检验试剂 | （一）生化类试剂（含专机专用试剂） | N末端脑钠肽前体检测试剂盒 | 20人份/盒 |  | 投“B型钠尿肽(BNP)”
深圳市国赛生物技术有限公司 | 十四、检验试剂（含病理试剂） | （六）分子生物与免疫类试剂（含专机专用试剂） | N端前体脑钠肤测定试剂盒 | 60T/盒 | NT一proBNP | 投“B型钠尿肽(BNP)”
北京乐普医疗科技有限责任公司 | 十四、检验试剂（含病理试剂） | （六）分子生物与免疫类试剂（含专机专用试剂） | N端脑钠肽前体测定试剂盒（胶体金免疫层析法） | 10人份/盒 | 该产品用于定量检测人血浆样本中的氨基末端脑钠肽前体。 | 投“B型钠尿肽(BNP)”
北京乐普医疗科技有限责任公司 | 十四、检验试剂（含病理试剂） | （六）分子生物与免疫类试剂（含专机专用试剂） | N端脑钠肽前体测定试剂盒（胶体金免疫层析法） | 10人份/盒 | 该产品用于定量检测人血浆样本中的氨基末端脑钠肽前体。 | 投“B型钠尿肽(BNP)”
普迈德（北京）科技有限公司 | 十四、检验试剂（含病理试剂） | （六）分子生物与免疫类试剂（含专机专用试剂） | N端脑钠肽前体测定试剂盒 | 胶体金免疫层析法 | 配套PMDT8000 | 投“B型钠尿肽(BNP)”
普迈德（北京）科技有限公司 | 十四、检验试剂（含病理试剂） | （六）分子生物与免疫类试剂（含专机专用试剂） | N端脑钠肽前体测定试剂盒 | 胶体金免疫层析法 | 配套PMDT8000 | 投“B型钠尿肽(BNP)”
江苏硕世生物科技股份有限公司 | 十四、检验试剂（含病理试剂） | （七）微生物类试剂（含专机专用试剂） | B族链球菌核酸检测试剂盒 |  |  | 投“A、B群链球菌检测试剂（含鉴定卡）”
普迈德（北京）科技有限公司 | 十四、检验试剂（含病理试剂） | （六）分子生物与免疫类试剂（含专机专用试剂） | 25羟基维生素D3定量测定试剂盒 | 胶体金免疫层析法 | 配套PMDT8000 | 投“25—羟基维生素D测定试剂盒”
普迈德（北京）科技有限公司 | 十四、检验试剂（含病理试剂） | （六）分子生物与免疫类试剂（含专机专用试剂） | 25羟基维生素D3定量测定试剂盒 | 胶体金免疫层析法 | 配套PMDT8000 | 投“25—羟基维生素D测定试剂盒”
美敦力（上海）管理有限公司 | 骨科材料 | 常规骨科材料 | 系统磨钻 | 不锈钢 |  | 如非一次性，不招；如一次性，则投相关目录。
美敦力（上海）管理有限公司 | 骨科材料 | 常规骨科材料 | 系统穿刺针 | 不锈钢 |  | 如非一次性，不招；如一次性，则投相关目录。
美敦力（上海）管理有限公司 | 骨科材料 | 常规骨科材料 | 活检器 | 不锈钢 |  | 如非一次性，不招；如一次性，则投相关目录。
美敦力（上海）管理有限公司 | 骨科材料 | 常规骨科材料 | 刮勺 | 不锈钢 |  | 如非一次性，不招；如一次性，则投相关目录。
美敦力（上海）管理有限公司 | 骨科材料 | 常规骨科材料 | 工作套筒 | 不锈钢 |  | 如非一次性，不招；如一次性，则投相关目录。
福建宏信药业进出口有限公司 | 四、介入类耗材/（一）心脏介入 | 一次性使用心脏介入导管包 | 心导管包 | 20-000100-01 | 该产品由导丝、穿刺针、多通路引流管、导管鞘包（含导管鞘、扩张器、导丝以及穿刺针）、压力延长管、病患覆盖巾、无菌保护套组成。经环氧乙烷灭菌，一次性使用。 | 不招
广州市番禺区华鑫科技有限公司 | 十四、检验试剂（含病理试剂） | （二）凝血类试剂（含专机专用试剂） | 组织型纤溶酶原激活剂-抑制剂1复合体校准品 | 5mL×1瓶 1mL×1瓶 | 血栓标志物检测项目校准 | 不招
广州市番禺区华鑫科技有限公司 | 十四、检验试剂（含病理试剂） | （二）凝血类试剂（含专机专用试剂） | 组织型纤溶酶原激活剂-抑制剂1复合体检测试剂盒（化学法光法） | 50测试/盒 | 血栓标志物，用于血栓性疾病早期检测 | 不招
罗氏诊断产品（上海）有限公司 | 十四、检验试剂（含病理试剂） | （六）分子生物与免疫类试剂（含专机专用试剂） | 总Ｉ型胶原氨基端延长肽试剂盒 | 各种方法、各种机型 | P1NP | 不招
广州市番禺区华鑫科技有限公司 | 十四、检验试剂（含病理试剂） | （七）微生物类试剂（含专机专用试剂） | 质谱样品预处理溶液 | 5x0.5ml | 用于bioMerieux,sa 全自动微生物质谱检测系统-VITEK MS进行微生物鉴定分析 | 不招
广州市番禺区华鑫科技有限公司 | 十四、检验试剂（含病理试剂） | （七）微生物类试剂（含专机专用试剂） | 质谱样品处理基质溶液 | 5x0.5ml | 用于bioMerieux,sa 全自动微生物质谱检测系统-VITEK MS进行微生物鉴定分析 | 不招
碧迪医疗器械（上海）有限公司 | 十四、检验试剂 | （七）微生物类试剂（含专机专用试剂） | 质谱样品处理基质 | 10*2.5mg | 用于基质辅助激光解析电离飞行时间质谱仪检测细菌，酵母时作为样本基质溶液。 | 不招
广州市丰华生物工程有限公司 |  |  | 质控品 | 各种方法、各种规格 |  | 不招
长沙中生众捷生物技术有限公司 | 十四、检验试剂（含病理试剂）/ | （一）生化类试剂（含专机专用试剂） | 脂类多项测试卡（干化学） | 25条/盒 |  | 不招
广州市宝迪科技有限公司 | 十四、检验试剂（含病理试剂） | （十）病理类试剂（含专机专用试剂） | 孕激素抗体试剂盒 | 各种方法、各种规格 |  | 不招
江苏硕世生物科技股份有限公司 | 十四、检验试剂（含病理试剂） | （三）临检类试剂（含专机专用试剂） | 阴道炎联合检测质控品 |  |  | 不招
贝克曼库尔特商贸（中国）有限公司 | 十四、检验试剂（含病理试剂） | （九）生殖与遗传医学类试剂（含专机专用试利） | 抑制素A质控品 | 化学发光法 | 抑制素A适用于化学发光法体外定量测定人体血清中抑制素A(InhibinA）水平，辅助诊断和监控各种生殖系统激素絮乱，如可用于唐氏综合症筛查，卵巢黄体功能监测及作为预测先兆子痫的标志物之一等。在唐氏综合征产前筛查中，包括抑制素A在内的孕中期四联筛查及整合模式已纳入欧美国家的产前筛查指南；在孕中期筛查中，抑制素A能最大程度地提高的筛查效率，提高检出率、降低假阳性率，将有助于更少的孕妇选择昂贵高风险的羊水穿刺手术；为“准父母”减轻了沉重的心理负担；血液学筛查，易于质量管理控制和普及排广；成本低，极大地节省医疗资源；有助于整体提升产筛中心服务水平，降低医疗风险。敬请专家采纳．谢谢！ | 不招
贝克曼库尔特商贸（中国）有限公司 | 十四、检验试剂（含病理试剂） | （九）生殖与遗传医学类试剂（含专机专用试剂） | 抑制素A质控品 | 化学发光法 |  | 不招
贝克曼库尔特商贸（中国）有限公司 | 十四、检验试剂（含病理试剂） | （九）生殖与遗传医学类试剂（含专机专用试剂） | 抑制素A校准品 | 化学发光法 | 抑制素A适用于化学发光法体外定量测定人体血清中抑制素A(InhibinA)水平，辅助诊断和监控各种生殖系统激素紊乱，如可用于唐氏综合症筛查，卵巢黄体功能监测及作为预测先兆子痫的标志物之一等。在唐氏综合征产前筛查中，包括抑制素A在内的孕中期四联筛查及整合模式已纳入欧美国家的产前筛查指南；在孕中期筛查中，抑制素A能最大程度地提高的筛查效率，提高检出率、降低假阳性率，将有助于更少的孕妇选择昂贵高风险的羊水穿刺手术；为“准父母”减轻了沉重的心理负担；血清学筛查，易于质量管理控制和普及推广；成本低，极大地节省医疗资源；有助于整体提升产筛中心服务水平，降低医疗风险。敬请专家采纳，谢谢！ | 不招
贝克曼库尔特商贸（中国）有限公司 | 十四、检验试剂（含病理试剂） | （九）生殖与遗传医学类试剂（含专机专用试利） | 抑制素A校准品 | 化学发光法 | 抑制素A适用于化学发光法体外定量测定人体血清中抑制素A(InhibinA）水平，辅助诊断和监控各种生殖系统激素絮乱，如可用于唐氏综合症筛查，卵巢黄体功能监测及作为预测先兆子痫的标志物之一等。在唐氏综合征产前筛查中，包括抑制素A在内的孕中期四联筛查及整合模式已纳入欧美国家的产前筛查指南；在孕中期筛查中，抑制素A能最大程度地提高的筛查效率，提高检出率、降低假阳性率，将有助于更少的孕妇选择昂贵高风险的羊水穿刺手术；为“准父母”减轻了沉重的心理负担；血液学筛查，易于质量管理控制和普及排广；成本低，极大地节省医疗资源；有助于整体提升产筛中心服务水平，降低医疗风险。敬请专家采纳．谢谢！ | 不招
贝克曼库尔特商贸（中国）有限公司 | 十四、检验试剂（含病理试剂） | （九）生殖与遗传医学类试剂（含专机专用试利） | 抑制素A测定试剂盒 | 化学发光法 | 抑制素A适用于化学发光法体外定量测定人体血清中抑制素A(InhibinA）水平，辅助诊断和监控各种生殖系统激素絮乱，如可用于唐氏综合症筛查，卵巢黄体功能监测及作为预测先兆子痫的标志物之一等。在唐氏综合征产前筛查中，包括抑制素A在内的孕中期四联筛查及整合模式已纳入欧美国家的产前筛查指南；在孕中期筛查中，抑制素A能最大程度地提高的筛查效率，提高检出率、降低假阳性率，将有助于更少的孕妇选择昂贵高风险的羊水穿刺手术；为“准父母”减轻了沉重的心理负担；血液学筛查，易于质量管理控制和普及排广；成本低，极大地节省医疗资源；有助于整体提升产筛中心服务水平，降低医疗风险。敬请专家采纳．谢谢！ | 不招
广州市丰华生物工程有限公司 | 检验试剂 | （六）分子生物与免疫类试剂（含专机专用试剂） | 抑制素A测定试剂盒 | 各种方法、各种规格 |  | 不招
贝克曼库尔特商贸（中国）有限公司 | 十四、检验试剂（含病理试剂） | （九）生殖与遗传医学类试剂（含专机专用试剂） | 抑制素A测定试剂盒 | 化学发光法 |  | 不招
广州市宝迪科技有限公司 | 十四、检验试剂（含病理试剂） | （七）微生物类试剂（含专机专用试剂） | 抑菌剂 | 各种方法、各种规格 |  | 不招
广州德邦生物科技有限公司 | 十四、检验试剂(含病理试剂) /(三) 临检类试剂(含专机专用试剂) | 临检类试剂 | 异常妊娠检测试剂盒(胶体金免疫色谱法） | 10人份/盒 |  | 不招
北京华大吉比爱生物技术有限公司 | 十四、检验试剂（含病理试剂） | （五）传染病免疫类试剂（含专机专用试剂） | 乙型脑炎病毒IgM抗体检测试剂盒（酶联免疫法） | 96人份/盒 |  | 不招
罗氏诊断产品（上海）有限公司 | 十四、检验试剂（含病理试剂） | （一）生化类试剂（含专机专用试剂） | 乙醇试剂盒 | 各种方法、各种机型 | ETH/EOH2/ETOH2 | 不招
广州市宝迪科技有限公司 | 十四、检验试剂（含病理试剂） | （一）生化类试剂（含专机专用试剂） | 乙醇检测试剂 | 各种方法、各种规格 |  | 不招
广州市宝迪科技有限公司 | 十四、检验试剂（含病理试剂） | （六）分子生物与免疫类试剂（含专机专用试剂） | 胰岛素样生长因子结合蛋白-3 | 各种方法、各种规格 |  | 不招
广州市宝迪科技有限公司 | 十四、检验试剂（含病理试剂） | （十）病理类试剂（含专机专用试剂） | 一次性试剂瓶 | 各种方法、各种规格 |  | 不招
广州市宝迪科技有限公司 | 十四、检验试剂（含病理试剂） | （十）病理类试剂（含专机专用试剂） | 一次性试剂混合条 | 各种方法、各种规格 |  | 不招
潮州凯普生物化学有限公司 | 十四、检验试剂（含病理试剂）/（六）分子生物与免疫类试剂（含专机专用试剂） |  | 一步法核酸提取试剂 | 各种方法、各种机型 | 适用于下生殖道分泌物、宫颈脱落细胞等样本的裂解，释放DNA，作为临床辅助诊断使用。 | 不招
苏州长光华医生物医学工程有限公司 | 十四、检验试剂（含病理试剂） | （八）检验耗材（含专机专用试剂） | 样本稀释液 | 1瓶/盒 （50ml/瓶） 2瓶/盒（50ml/瓶） | 专机专用配套耗材 | 不招
苏州长光华医生物医学工程有限公司 | 十四、检验试剂（含病理试剂） | （八）检验耗材（含专机专用试剂） | 样本稀释液 | 1瓶/盒 （50ml/瓶） 2瓶/盒（50ml/瓶） | 专机专用配套耗材 | 不招
广州市宝创生物技术有限公司 | 十四、检验试剂（含病理试剂） | （六）分子生物与免疫类试剂（含专机专用试剂） | 样本密度分离液 | 各种方法、各种规格 |  | 不招
广州市宝迪科技有限公司 | 十四、检验试剂（含病理试剂） | （十）病理类试剂（含专机专用试剂） | 样本架 | 各种方法、各种规格 |  | 不招
广州市宝迪科技有限公司 | 十四、检验试剂（含病理试剂） | （十）病理类试剂（含专机专用试剂） | 样本标记标签 | 各种方法、各种规格 |  | 不招
广州市宝迪科技有限公司 | 十四、检验试剂（含病理试剂） | （六）分子生物与免疫类试剂（含专机专用试剂） | 洋地黄试剂盒 | 各种方法、各种规格 |  | 不招
罗氏诊断产品（上海）有限公司 | 十四、检验试剂（含病理试剂） | （六）分子生物与免疫类试剂（含专机专用试剂） | 洋地黄毒苷试剂盒 | 各种方法、各种机型 | Digitoxin | 不招
广东海洋医药有限公司 | 十四、检验试剂（含病理试剂） | （八）检验耗材（含专机专用试剂） | 羊水早破检测护垫 | 1人份/盒 2人份/盒 3人份/盒 5人份/盒 7人份/盒 10人份/盒 20人份/盒 30人份/盒 外形尺寸：156*65mm | “羊水早破检测护垫”是将传统石蕊试剂与妇女常用的卫生护垫相结合，无侵入性的常规孕检产品。 | 不招
广州市丰华生物工程有限公司 | 检验试剂 | （六）分子生物与免疫类试剂（含专机专用试剂） | 衍生化多种氨基酸和肉碱测定试剂盒 | 各种方法、各种规格 |  | 不招
广州市宝迪科技有限公司 | 十四、检验试剂（含病理试剂） | （一）生化类试剂（含专机专用试剂） | 盐桥液 | 各种方法、各种规格 |  | 不招
潮州凯普生物化学有限公司 | 十四、检验试剂（含病理试剂）/（八）检验耗材（含专机专用试剂） |  | 血样标本采集卡 | 各种规格 | 用于血样标本的采集、传递和保存，以及受检对象信息的记录、存档和查询。 | 不招
广州市宝迪科技有限公司 | 十四、检验试剂（含病理试剂） | （三）临检类试剂（含专机专用试剂） | 血小板清洁垫 | 各种方法、各种规格 |  | 不招
广州市宝迪科技有限公司 | 十四、检验试剂（含病理试剂） | （三）临检类试剂（含专机专用试剂） | 血小板配套纸 | 各种方法、各种规格 |  | 不招
广州市宝迪科技有限公司 | 十四、检验试剂（含病理试剂） | （三）临检类试剂（含专机专用试剂） | 血小板配套杯 | 各种方法、各种规格 |  | 不招
广州市宝迪科技有限公司 | 十四、检验试剂（含病理试剂） | （三）临检类试剂（含专机专用试剂） | 血小板O型圈 | 各种方法、各种规格 |  | 不招
广州市番禺区华鑫科技有限公司 | 十四、检验试剂（含病理试剂） | （二）凝血类试剂（含专机专用试剂） | 血栓调节蛋白校准品 | 5mL×1瓶 1mL×4瓶 | 血栓标志物检测项目校准 | 不招
广州市番禺区华鑫科技有限公司 | 十四、检验试剂（含病理试剂） | （二）凝血类试剂（含专机专用试剂） | 血栓调节蛋白检测试剂盒（化学发光法） | 50测试/盒 | 血栓标志物，用于血栓性疾病早期检测 | 不招
广州市宝迪科技有限公司 | 十四、检验试剂（含病理试剂） | （三）临检类试剂（含专机专用试剂） | 血球计数仪质控液 | 各种方法、各种规格 |  | 不招
广州市宝迪科技有限公司 | 十四、检验试剂（含病理试剂） | （三）临检类试剂（含专机专用试剂） | 血球计数仪洗液 | 各种方法、各种规格 |  | 不招
广州市宝迪科技有限公司 | 十四、检验试剂（含病理试剂） | （三）临检类试剂（含专机专用试剂） | 血球计数仪定标液 | 各种方法、各种规格 |  | 不招
罗氏诊断产品（上海）有限公司 | 十四、检验试剂（含病理试剂） | （一）生化类试剂（含专机专用试剂） | 血清指数 | 各种方法、各种机型 | SI | 不招
广州市宝迪科技有限公司 | 十四、检验试剂（含病理试剂） | （七）微生物类试剂（含专机专用试剂） | 血培养瓶连接头 | 各种方法、各种规格 |  | 不招
广州市宝迪科技有限公司 | 十四、检验试剂（含病理试剂） | （一）生化类试剂（含专机专用试剂） | 血红素结合蛋白 | 各种方法、各种规格 |  | 不招
雷度米特医疗设备（上海）有限公司 | 检类试剂（含专机专用试剂） | 血红蛋白试纸条 | 血红蛋白样本收集卡 | 50片/瓶，4瓶/盒 | 该产品目前在各级医院，社区服务中心，血站，均有使用，采用分光光度法的原理，3秒内检测血红蛋白的数值 | 不招
广州市宝迪科技有限公司 | 十四、检验试剂（含病理试剂） | （六）分子生物与免疫类试剂（含专机专用试剂） | 雄烯二酮 | 各种方法、各种规格 |  | 不招
广州市宝迪科技有限公司 | 十四、检验试剂（含病理试剂） | （一）生化类试剂（含专机专用试剂） | 纤维粘连蛋白 | 各种方法、各种规格 |  | 不招
广州瑞信生物科技有限公司 | 十四、检验试剂（含病理试剂）/ | （二）凝血类试剂（含专机专用试剂） | 纤维蛋白单体试剂 | 各种方法、各种机型、各种规格 | FM | 不招
广州瑞信生物科技有限公司 | 十四、检验试剂（含病理试剂）/ | （二）凝血类试剂（含专机专用试剂） | 纤溶酶原试剂 | 各种方法、各种机型、各种规格 | PLG | 不招
广州市宝迪科技有限公司 | 十四、检验试剂（含病理试剂） | （一）生化类试剂（含专机专用试剂） | 纤溶酶原抗原 | 各种方法、各种规格 |  | 不招
广州市番禺区华鑫科技有限公司 | 十四、检验试剂（含病理试剂） | （二）凝血类试剂（含专机专用试剂） | 纤溶酶-α2纤溶酶抑制剂复合体验测试剂盒（化学发光法） | 100测试/盒 | 血栓标志物，用于血栓性疾病早期检测 | 不招
广州市番禺区华鑫科技有限公司 | 十四、检验试剂（含病理试剂） | （二）凝血类试剂（含专机专用试剂） | 纤溶酶-α2纤溶酶抑制剂复合体校准品 | 5mL×1瓶 1mL×4瓶 | 血栓标志物检测项目校准 | 不招
沃芬医疗器械商贸（北京）有限公司 | 十四、检验试剂（含病理 试剂> | （二）凝血类试剂（含专机专用试剂） | 纤溶醜原测定试剂盒（发 色底物法） | 发色底物：2*2ml，链激酶时机：2*2.5ml |  | 不招
武汉百泰基因工程有限公司 | 十四、检验试剂（含病理试剂） | （六）分子生物与免疫类试剂（含专机专用试剂） | 细小脲原体核酸检测试剂盒 | 各种方法 | UP | 不招
武汉百泰基因工程有限公司 | 十四、检验试剂（含病理试剂） | （六）分子生物与免疫类试剂（含专机专用试剂） | 细小脲原体核酸检测试剂盒 | 各种方法 | UP | 不招
碧迪医疗器械（上海）有限公司 | 十四、检验试剂 | （七）微生物类试剂（含专机专用试剂） | 细菌试验标准品 | 5支/包装 | 用于全自动快速生物质谱检测系统的校正，并用于个体样本微生物鉴定结果的质量控制。 | 不招
潮州凯普生物化学有限公司 | 十四、检验试剂（含病理试剂）/（六）分子生物与免疫类试剂（含专机专用试剂） |  | 细胞裂解液（分离法） | 各种方法、各种机型 | 适用于下生殖道分泌物、宫颈脱落细胞等样本的裂解，释放DNA，作为临床辅助诊断使用。 | 不招
广州市三量医疗设备有限公司 | 病理耗材 | 病理耗材 | 细胞离心涂片机启动试剂盒 | 含有50个单孔漏斗,25个双孔漏斗,Cytoslide和12个Cytoclip |  | 不招
广州市三量医疗设备有限公司 | 病理耗材 | 病理耗材 | 细胞离心漏斗 | 单孔，白色滤纸（50个） |  | 不招
广州市依立蓓特贸易有限公司 | 十四、检验试剂（含病理试剂） | （四）配血类试剂（含专机专用试剂） | 稀释盘 | 各种方法、各种规格 |  | 不招
广州市宝迪科技有限公司 | 十四、检验试剂（含病理试剂） | （八）检验耗材（含专机专用试剂） | 稀释盘 | 各种方法、各种规格 |  | 不招
广州市宝迪科技有限公司 | 十四、检验试剂（含病理试剂） | （十）病理类试剂（含专机专用试剂） | 稀释剂 | 各种方法、各种规格 |  | 不招
广州市宝迪科技有限公司 | 十四、检验试剂（含病理试剂） | （八）检验耗材（含专机专用试剂） | 稀释杯托 | 各种方法、各种规格 |  | 不招
武汉百泰基因工程有限公司 | 十四、检验试剂（含病理试剂） | （六）分子生物与免疫类试剂（含专机专用试剂） | 戊型肝炎病毒核酸检测试剂盒 | 各种方法 | HEV | 不招
武汉百泰基因工程有限公司 | 十四、检验试剂（含病理试剂） | （六）分子生物与免疫类试剂（含专机专用试剂） | 戊型肝炎病毒核酸检测试剂盒 | 各种方法 | HEV | 不招
广州市宝迪科技有限公司 | 十四、检验试剂（含病理试剂） | （七）微生物类试剂（含专机专用试剂） | 无菌蒸馏水 | 各种方法、各种规格 |  | 不招
罗氏诊断产品（上海）有限公司 | 十四、检验试剂（含病理试剂） | （一）生化类试剂（含专机专用试剂） | 微量白蛋白抗原过剩检测试剂盒 | 各种方法、各种机型 | ALBU-XS/START | 不招
罗氏诊断产品（上海）有限公司 | 十四、检验试剂（含病理试剂） | （一）生化类试剂（含专机专用试剂） | 万古霉素试剂盒 | 各种方法、各种机型 | Vanc | 不招
广州市宝迪科技有限公司 | 十四、检验试剂（含病理试剂） | （六）分子生物与免疫类试剂（含专机专用试剂） | 万古霉素试剂盒 | 各种方法、各种规格 |  | 不招
北京丹大生物技术有限公司 | 十四、检验试剂（含病理试剂） | （一）生化类试剂（含专机专用试剂） | 唾液酸测定试剂盒 | 各种方法、各种规格 | SA | 不招
广州市伊川生物科技有限公司 | （一）生化类试剂（含专机专用试剂） | 十四、检验试剂（含病理试剂） | 唾液酸测定试剂盒 | 各种方法、各种规格 | SA | 不招
北京丹大生物技术有限公司 | 十四、检验试剂（含病理试剂） | （一）生化类试剂（含专机专用试剂） | 唾液酸测定试剂盒 | 各种方法、各种 规格 | SA | 不招
广州市宝迪科技有限公司 | 十四、检验试剂（含病理试剂） | （八）检验耗材（含专机专用试剂） | 托盘 | 各种方法、各种规格 |  | 不招
广州市宝迪科技有限公司 | 十四、检验试剂（含病理试剂） | （八）检验耗材（含专机专用试剂） | 推血膜带 | 各种方法、各种规格 |  | 不招
广州市宝迪科技有限公司 | 十四、检验试剂（含病理试剂） | （八）检验耗材（含专机专用试剂） | 推片机打印带 | 各种方法、各种规格 |  | 不招
广州市宝迪科技有限公司 | 十四、检验试剂（含病理试剂） | （十）病理类试剂（含专机专用试剂） | 透明剂 | 各种方法、各种规格 |  | 不招
广州市宝迪科技有限公司 | 十四、检验试剂（含病理试剂） | （一）生化类试剂（含专机专用试剂） | 糖缺失性转铁蛋白 | 各种方法、各种规格 |  | 不招
罗氏诊断产品（上海）有限公司 | 十四、检验试剂（含病理试剂） | （六）分子生物与免疫类试剂（含专机专用试剂） | 胎盘生长因子试剂盒 | 各种方法、各种机型 | PLGF | 不招
罗氏诊断产品（上海）有限公司 | 十四、检验试剂（含病理试剂） | （一）生化类试剂（含专机专用试剂） | 酸性糖蛋白试剂盒 | 各种方法、各种机型 | AAGP2 | 不招
罗氏诊断产品（上海）有限公司 | 十四、检验试剂（含病理试剂） | （一）生化类试剂（含专机专用试剂） | 水杨酸盐试剂盒 | 各种方法、各种机型 | SALI | 不招
广州瑞信生物科技有限公司 | 十四、检验试剂（含病理试剂）/ | （二）凝血类试剂（含专机专用试剂） | 试剂质控品 | 各种机型、各种规格 |  | 不招
广州瑞信生物科技有限公司 | 十四、检验试剂（含病理试剂） | （六）分子生物与免疫类试剂（含专机专用试剂） | 试剂质控品 | 各种机型、各种规格 |  | 不招
广州瑞信生物科技有限公司 | 十四、检验试剂（含病理试剂）/ | （二）凝血类试剂（含专机专用试剂） | 试剂校准品 | 各种机型、各种规格 |  | 不招
广州瑞信生物科技有限公司 | 十四、检验试剂（含病理试剂） | （六）分子生物与免疫类试剂（含专机专用试剂） | 试剂校准品 | 各种机型、各种规格 |  | 不招
广州市宝迪科技有限公司 | 十四、检验试剂（含病理试剂） | （八）检验耗材（含专机专用试剂） | 试剂瓶塞 | 各种方法、各种规格 |  | 不招
广州市宝迪科技有限公司 | 十四、检验试剂（含病理试剂） | （八）检验耗材（含专机专用试剂） | 试管封膜 | 各种方法、各种规格 |  | 不招
广州市宝迪科技有限公司 | 十四、检验试剂（含病理试剂） | （一）生化类试剂（含专机专用试剂） | 生化仪质控液 | 各种方法、各种规格 |  | 不招
广州市宝迪科技有限公司 | 十四、检验试剂（含病理试剂） | （一）生化类试剂（含专机专用试剂） | 生化仪洗液 | 各种方法、各种规格 |  | 不招
广州市宝迪科技有限公司 | 十四、检验试剂（含病理试剂） | （一）生化类试剂（含专机专用试剂） | 生化仪稀释液 | 各种方法、各种规格 |  | 不招
广州市宝迪科技有限公司 | 十四、检验试剂（含病理试剂） | （一）生化类试剂（含专机专用试剂） | 生化仪溶血剂 | 各种方法、各种规格 |  | 不招
广州市宝迪科技有限公司 | 十四、检验试剂（含病理试剂） | （一）生化类试剂（含专机专用试剂） | 生化仪定标液 | 各种方法、各种规格 |  | 不招
广州市宝迪科技有限公司 | 十四、检验试剂（含病理试剂） | （八）检验耗材（含专机专用试剂） | 生化仪打印用纸 | 各种方法、各种规格 |  | 不招
广州市宝创生物技术有限公司 | 十四、检验试剂（含病理试剂） | （一）生化类试剂（含专机专用试剂） | 生化试剂仪洗液 | 各种方法、各种规格 |  | 不招
苏州长光华医生物医学工程有限公司 | 十四、检验试剂（含病理试剂） | （三）临检类试剂（含专机专用试剂） | 肾素检测试剂盒（化学发光免疫分析法） | 100人份/盒 50人份/盒 | 专机专用检测试剂 | 不招
广州市宝迪科技有限公司 | 十四、检验试剂（含病理试剂） | （六）分子生物与免疫类试剂（含专机专用试剂） | 三碘甲状腺原氨酸摄取率 | 各种方法、各种规格 |  | 不招
珠海市医友生物科技有限公司 | 十四、检验试剂（含病理试剂） | （六）分子生物与免疫类试剂（含专机专用试剂） | 乳铁蛋白检测试剂盒 （胶体金法） | 卡型，25人份/盒 | LF | 不招
苏州长光华医生物医学工程有限公司 | 十四、检验试剂（含病理试剂） | （八）检验耗材（含专机专用试剂） | 全自动免疫检验系统用底物液 | 2瓶/盒（缓冲液1 500ml/瓶*1瓶 缓冲液2 500ml/瓶*1瓶） | 专机专用配套耗材 | 不招
广州市宝迪科技有限公司 | 十四、检验试剂（含病理试剂） | （六）分子生物与免疫类试剂（含专机专用试剂） | 庆大霉素试剂盒 | 各种方法、各种规格 |  | 不招
沃芬医疗器械商贸（北京）有限公司 | 十四、检验试剂（含病理 试剂> | （八）检验耗材（含专机专用试剂） | 淸洗液B | 80ml/盒 |  | 不招
沃芬医疗器械商贸（北京）有限公司 | 十四、检验试剂（含病理 试剂> | （八）检验耗材（含专机专用试剂） | 淸洗液A | 500ml/盒 |  | 不招
广州市番禺区华鑫科技有限公司 | 十四、检验试剂（含病理试剂） | （三）临检类试剂（含专机专用试剂） | 清洗液CELLCLEAN AUTO(CCA-500A) | 4mLx20/盒 | 配套适用于SYSMEX XN-L系列血液分析仪 | 不招
广州市番禺区华鑫科技有限公司 | 十四、检验试剂（含病理试剂） | （三）临检类试剂（含专机专用试剂） | 清洗液 CELLCLEAN | 50ml/盒 | 配套适用于SYSMEX XN-L系列血液分析仪 | 不招
苏州长光华医生物医学工程有限公司 | 十四、检验试剂（含病理试剂） | （八）检验耗材（含专机专用试剂） | 清洗液 | 清洗分离型（2*500ml/瓶） | 专机专用配套耗材 | 不招
苏州长光华医生物医学工程有限公司 | 十四、检验试剂（含病理试剂） | （八）检验耗材（含专机专用试剂） | 清洗液 | 2*500ml/瓶 系统型 | 专机专用配套耗材 | 不招
贝克曼库尔特商贸（中国）有限公司 | 十四、检验试剂（含病理试剂） | （六）分子生物与免疫类试剂（含专机专用试剂） | 前列腺特异性抗原同源异构体质控品 | 化学发光法 | 前列腺特异性抗原同源异构体（P2PSA)，是最具前列腺癌特异性的标志物之一。贝克曼推出的前列腺健康指数（phi)，是整合PSA,fPSA和P2PSA二因子的科学综合模型．有效避免了单一标志物的种种缺点，对于前列腺癌的诊断更加准确，更加早期；非常有助于避免大量不必要和无效的前列腺穿刺活检．直接减轻患者痛苦和负担，提升临床准确性、满意度。Phi还可实现对前列腺癌的危险分级管理。phi优秀的临床诊断价值，已经被NCCN等国际指南推荐，还被FDA和欧洲EMA批准，指导前列腺临床活检决策；目前phi己建立了中国人群的临床应用数据，这使Phi的临床价值更精准。敬请专家采纳，谢谢！ | 不招
贝克曼库尔特商贸（中国）有限公司 | 十四、检验试剂（含病理试剂） | （六）分子生物与免疫类试剂（含专机专用试剂） | 前列腺特异性抗原同源异构体质控品 | 化学发光法 |  | 不招
贝克曼库尔特商贸（中国）有限公司 | 十四、检验试剂（含病理试剂） | （六）分子生物与免疫类试剂（含专机专用试剂） | 前列腺特异性抗原同源异构体校准品 | 化学发光法 | 前列腺特异性抗原同源异构体（P2PSA)，是最具前列腺癌特异性的标志物之一。贝克曼推出的前列腺健康指数（phi)，是整合PSA,fPSA和P2PSA二因子的科学综合模型．有效避免了单一标志物的种种缺点，对于前列腺癌的诊断更加准确，更加早期；非常有助于避免大量不必要和无效的前列腺穿刺活检．直接减轻患者痛苦和负担，提升临床准确性、满意度。Phi还可实现对前列腺癌的危险分级管理。phi优秀的临床诊断价值，已经被NCCN等国际指南推荐，还被FDA和欧洲EMA批准，指导前列腺临床活检决策；目前phi己建立了中国人群的临床应用数据，这使Phi的临床价值更精准。敬请专家采纳，谢谢！ | 不招
贝克曼库尔特商贸（中国）有限公司 | 十四、检验试剂（含病理试剂） | （六）分子生物与免疫类试剂（含专机专用试剂） | 前列腺特异性抗原同源异构体校准品 | 化学发光法 | 前列腺特异性抗原同源异构体(p2PSA)，是最具前列腺癌特异性的标志物之一。贝克曼推出的前列腺健康指数(phi)，是整合PSA，fPSA和p2PSA三因子的科学综合模型，有效避免了单一标志物的种种缺点，对于前列腺癌的诊断更加准确，更加早期；非常有助于避免大量不必要和无效的前列腺穿刺活检，直接减轻患者痛苦和负担，提升临床准确性、满意度。Phi还可实现对前列腺癌的危险分级管理。phi优秀的临床诊断价值，已经被NCCN等国际指南推荐，还被FDA和欧洲EMA批准，指导前列腺临床活检决策；目前phi已建立了中国人群的临床应用数据，这使phi的临床价值更精准。敬请专家采纳，谢谢！ | 不招
广州市宝迪科技有限公司 | 十四、检验试剂（含病理试剂） | （十）病理类试剂（含专机专用试剂） | 培养物上清液 | 各种方法、各种规格 |  | 不招
广州市番禺区华鑫科技有限公司 | 十四、检验试剂（含病理试剂） | （二）凝血类试剂（含专机专用试剂） | 凝血酶-抗凝血酶Ⅲ复合物校准品 | 5mL×1瓶 1mL×1瓶 | 血栓标志物检测项目校准 | 不招
广州市宝迪科技有限公司 | 十四、检验试剂（含病理试剂） | （六）分子生物与免疫类试剂（含专机专用试剂） | 免疫类质控液 | 各种方法、各种规格 |  | 不招
广州市宝创生物技术有限公司 | 十四、检验试剂（含病理试剂） | （六）分子生物与免疫类试剂（含专机专用试剂） | 免疫类试剂洗液 | 各种方法、各种规格 |  | 不招
广州市宝迪科技有限公司 | 十四、检验试剂（含病理试剂） | （六）分子生物与免疫类试剂（含专机专用试剂） | 免疫类试剂洗液 | 各种方法、各种规格 |  | 不招
广州市宝迪科技有限公司 | 十四、检验试剂（含病理试剂） | （六）分子生物与免疫类试剂（含专机专用试剂） | 免疫类试剂稀释液 | 各种方法、各种规格 |  | 不招
广州市宝迪科技有限公司 | 十四、检验试剂（含病理试剂） | （六）分子生物与免疫类试剂（含专机专用试剂） | 免疫类试剂定标液 | 各种方法、各种规格 |  | 不招
广州市宝迪科技有限公司 | 十四、检验试剂（含病理试剂） | （七）微生物类试剂（含专机专用试剂） | 麦氏比浊管 | 各种方法、各种规格 |  | 不招
罗氏诊断产品（上海）有限公司 | 十四、检验试剂（含病理试剂） | （一）生化类试剂（含专机专用试剂） | 锂试剂盒 | 各种方法、各种机型 | Li | 不招
广州市三量医疗设备有限公司 | 病理试剂 | 病理试剂 | 冷冻包埋剂 | 无色，118ml/瓶，6瓶/箱 |  | 不招
广州瑞信生物科技有限公司 | 十四、检验试剂（含病理试剂）/ | （二）凝血类试剂（含专机专用试剂） | 狼疮抗凝物试剂 | 各种方法、各种机型、各种规格 | 包括确诊和筛查 | 不招
沃芬医疗器械商贸（北京）有限公司 | 十四、检验试剂（含病理 试剂> | （二）凝血类试剂（含专机专用试剂） | 狼疮抗凝物检测试剂盒（ 凝固法） | SCT筛选试剂：3*5ml,SCT确认试剂：3*5ml,SCT 氯化钙：3*10ml | 适用于栓症筛查 | 不招
罗氏诊断产品（上海）有限公司 | 十四、检验试剂（含病理试剂） | （一）生化类试剂（含专机专用试剂） | 可溶性转铁蛋白受体试剂盒 | 各种方法、各种机型 | SFR | 不招
罗氏诊断产品（上海）有限公司 | 十四、检验试剂（含病理试剂） | （一）生化类试剂（含专机专用试剂） | 可溶性转铁蛋白受体试剂盒 | 各种方法、各种机型 | sTfR Control Set | 不招
广州市宝迪科技有限公司 | 十四、检验试剂（含病理试剂） | （一）生化类试剂（含专机专用试剂） | 可溶性转铁蛋白受体 | 各种方法、各种规格 |  | 不招
罗氏诊断产品（上海）有限公司 | 十四、检验试剂（含病理试剂） | （六）分子生物与免疫类试剂（含专机专用试剂） | 可溶性fms样酪氨酸激酶试剂盒 | 各种方法、各种机型 | SFLT | 不招
珠海市医友生物科技有限公司 | 十四、检验试剂（含病理试剂） | （六）分子生物与免疫类试剂（含专机专用试剂） | 抗组织转谷氨酰胺酶抗体IgA检测试剂盒（胶体金法） | 卡型，25人份/盒 | TTG | 不招
广州瑞信生物科技有限公司 | 十四、检验试剂（含病理试剂） | （六）分子生物与免疫类试剂（含专机专用试剂） | 抗组蛋白抗体检测试剂 | 各种规格、各种方法、各种机型 |  | 不招
广州市宝迪科技有限公司 | 十四、检验试剂（含病理试剂） | （十）病理类试剂（含专机专用试剂） | 抗原修复剂 | 各种方法、各种规格 |  | 不招
广州瑞信生物科技有限公司 | 十四、检验试剂（含病理试剂） | （六）分子生物与免疫类试剂（含专机专用试剂） | 抗胃壁细胞IgG抗体检测试剂 | 各种规格、各种方法、各种机型 |  | 不招
广州市宝迪科技有限公司 | 十四、检验试剂（含病理试剂） | （十）病理类试剂（含专机专用试剂） | 抗体结合增强剂 | 各种方法、各种规格 |  | 不招
广州瑞信生物科技有限公司 | 十四、检验试剂（含病理试剂） | （六）分子生物与免疫类试剂（含专机专用试剂） | 抗肾小球基底膜抗体检测试剂 | 各种规格、各种方法、各种机型 |  | 不招
广州瑞信生物科技有限公司 | 十四、检验试剂（含病理试剂） | （六）分子生物与免疫类试剂（含专机专用试剂） | 抗人组织转谷氨酰胺酶 IgG抗体检测试剂 | 各种规格、各种方法、各种机型 |  | 不招
广州瑞信生物科技有限公司 | 十四、检验试剂（含病理试剂） | （六）分子生物与免疫类试剂（含专机专用试剂） | 抗人组织转谷氨酰胺酶 IgA抗体检测试剂 | 各种规格、各种方法、各种机型 |  | 不招
广州瑞信生物科技有限公司 | 十四、检验试剂（含病理试剂） | （六）分子生物与免疫类试剂（含专机专用试剂） | 抗染色质抗体检测试剂 | 各种规格、各种方法、各种机型 |  | 不招
广州瑞信生物科技有限公司 | 十四、检验试剂（含病理试剂） | （六）分子生物与免疫类试剂（含专机专用试剂） | 抗去酰胺基麦胶蛋白多肽 IgG抗体检测试剂 | 各种规格、各种方法、各种机型 |  | 不招
广州瑞信生物科技有限公司 | 十四、检验试剂（含病理试剂） | （六）分子生物与免疫类试剂（含专机专用试剂） | 抗去酰胺基麦胶蛋白多肽 IgA抗体检测试剂 | 各种规格、各种方法、各种机型 |  | 不招
广州瑞信生物科技有限公司 | 十四、检验试剂（含病理试剂） | （六）分子生物与免疫类试剂（含专机专用试剂） | 抗酿酒酵母（S. cerevisiae）IgG抗体检测试剂 | 各种规格、各种方法、各种机型 |  | 不招
广州瑞信生物科技有限公司 | 十四、检验试剂（含病理试剂） | （六）分子生物与免疫类试剂（含专机专用试剂） | 抗酿酒酵母（S. cerevisiae）IgA抗体检测试剂盒（酶联免疫法） | 各种规格、各种方法、各种机型 |  | 不招
广州瑞信生物科技有限公司 | 十四、检验试剂（含病理试剂） | （六）分子生物与免疫类试剂（含专机专用试剂） | 抗内因子抗体检测试剂 | 各种规格、各种方法、各种机型 |  | 不招
广州瑞信生物科技有限公司 | 十四、检验试剂（含病理试剂） | （六）分子生物与免疫类试剂（含专机专用试剂） | 抗磷脂酰丝氨酸/凝血酶原(aPS/PT)IgM抗体检测试剂 | 各种规格、各种方法、各种机型 |  | 不招
广州瑞信生物科技有限公司 | 十四、检验试剂（含病理试剂） | （六）分子生物与免疫类试剂（含专机专用试剂） | 抗磷脂酰丝氨酸/凝血酶原(aPS/PT)IgG抗体检测试剂 | 各种规格、各种方法、各种机型 |  | 不招
广州瑞信生物科技有限公司 | 十四、检验试剂（含病理试剂） | （六）分子生物与免疫类试剂（含专机专用试剂） | 抗核糖体P蛋白抗体检测试剂 | 各种规格、各种方法、各种机型 |  | 不招
广州瑞信生物科技有限公司 | 十四、检验试剂（含病理试剂） | （六）分子生物与免疫类试剂（含专机专用试剂） | 抗肝肾微粒体1型抗体检测试剂 | 各种规格、各种方法、各种机型 |  | 不招
广州瑞信生物科技有限公司 | 十四、检验试剂（含病理试剂）/ | （二）凝血类试剂（含专机专用试剂） | 抗Xa活性试剂盒 | 各种方法、各种机型、各种规格 | 肝素活性测试 | 不招
广州瑞信生物科技有限公司 | 十四、检验试剂（含病理试剂） | （六）分子生物与免疫类试剂（含专机专用试剂） | 抗SLAIgG抗体检测试剂 | 各种规格、各种方法、各种机型 |  | 不招
广州市宝迪科技有限公司 | 十四、检验试剂（含病理试剂） | （一）生化类试剂（含专机专用试剂） | 抗DNA酶B乳胶剂 | 各种方法、各种规格 |  | 不招
广州市宝迪科技有限公司 | 十四、检验试剂（含病理试剂） | （七）微生物类试剂（含专机专用试剂） | 结核分枝杆菌促生长剂 | 各种方法、各种规格 |  | 不招
广州市宝迪科技有限公司 | 十四、检验试剂（含病理试剂） | （十）病理类试剂（含专机专用试剂） | 甲状腺转录因子1 | 各种方法、各种规格 |  | 不招
广州市宝迪科技有限公司 | 十四、检验试剂（含病理试剂） | （一）生化类试剂（含专机专用试剂） | 甲状腺素结合率测定试剂盒(非均相免疫法) | 各种方法、各种规格 |  | 不招
广州市宝迪科技有限公司 | 十四、检验试剂（含病理试剂） | （七）微生物类试剂（含专机专用试剂） | 加样管 | 各种方法、各种规格 |  | 不招
沃芬医疗器械商贸（北京）有限公司 | 十四、检验试剂（含病理 试剂> | （二）凝血类试剂（含专机专用试剂） | 活化蛋白C抵抗性检测试 剂盒（凝固法） | 活化部分凝血活酶时间（APTT）试剂：2*4ml,V因子试剂血浆：2*4Ml，活化蛋白C/氯化钙：2*2ml,氯化钙：2*2ml,质控血浆1:2*1ml | 适用于栓症筛查 | 不招
广州市宝迪科技有限公司 | 十四、检验试剂（含病理试剂） | （十）病理类试剂（含专机专用试剂） | 缓冲液 | 各种方法、各种规格 |  | 不招
广州市丰华生物工程有限公司 | 检验试剂 | （六）分子生物与免疫类试剂（含专机专用试剂） | 琥珀酰丙酮和非衍生化多种氨基酸、肉碱测定试剂盒 | 各种方法、各种规格 |  | 不招
广州市依立蓓特贸易有限公司 | 十四、检验试剂（含病理试剂） | （四）配血类试剂（含专机专用试剂） | 红细胞防蒸发帽-3ML | 各种方法、各种规格 |  | 不招
广州市依立蓓特贸易有限公司 | 十四、检验试剂（含病理试剂） | （四）配血类试剂（含专机专用试剂） | 红细胞防蒸发帽-10ML | 各种方法、各种规格 |  | 不招
广州市番禺区华鑫科技有限公司 | 十四、检验试剂（含病理试剂） | （一）生化类试剂（含专机专用试剂） | 红细胞脆性 | 各种方法 | EFT | 不招
潮州凯普生物化学有限公司 | 十四、检验试剂（含病理试剂）/（六）分子生物与免疫类试剂（含专机专用试剂） |  | 核酸提取试剂盒（血斑样本） | 各种方法、各种机型 | 用于从血斑样本中提取基因组DNA | 不招
潮州凯普生物化学有限公司 | 十四、检验试剂（含病理试剂）/（六）分子生物与免疫类试剂（含专机专用试剂） |  | 核酸提取试剂盒（DNA一L型磁珠法） | 各种方法、各种机型 | 用于从下生殖道分泌物、宫颈脱落细胞、抗凝全血等样本中提取基因组DNA。 | 不招
潮州凯普生物化学有限公司 | 十四、检验试剂（含病理试剂）/（六）分子生物与免疫类试剂（含专机专用试剂） |  | 核酸提取试剂盒（DNA一H型磁珠法） | 各种方法、各种机型 | 用于从血清、血浆样本中提取病毒DNA。 | 不招
亚能生物技术（深圳）有限公司 | 十四、检验试剂（含病理试剂） | （六）分子生物与免疫类试剂（含专机专用试剂） | 核酸提取试剂 | 各种方法 |  | 不招
广州市宝创生物技术有限公司 | 十四、检验试剂（含病理试剂） | （六）分子生物与免疫类试剂（含专机专用试剂） | 核酸提取或纯化试剂 | 各种方法、各种规格 |  | 不招
北京华大吉比爱生物技术有限公司 | 十四、检验试剂（含病理试剂） | （五）传染病免疫类试剂（含专机专用试剂） | 汉坦病毒IgG抗体检测试剂盒（酶联免疫法） | 96人份/盒 |  | 不招
罗氏诊断产品（上海）有限公司 | 十四、检验试剂（含病理试剂） | （六）分子生物与免疫类试剂（含专机专用试剂） | 骨钙素检测试剂盒 | 各种方法、各种机型 | OSTEOC | 不招
苏州长光华医生物医学工程有限公司 | 十四、检验试剂（含病理试剂） | （三）临检类试剂（含专机专用试剂） | 骨钙素N端肽检测试剂盒（化学发光免疫分析法） | 100人份/盒 50人份/盒 | 专机专用检测试剂 | 不招
武汉明德生物科技股份有限公司 | 十四、检验试剂（含病理试剂） | （六）分子生物与免疫类试剂（含专机专用试剂） | 骨钙素（BGP）检测试剂盒 | 各种方法 | BGP | 不招
丹娜（天津）生物科技有限公司 | 检验试剂（含病理试剂） | （七）微生物类试剂（含专机专用试剂） | 革兰氏阴性菌脂多糖检测试剂盒 | 各种方法 |  | 不招
沃芬医疗器械商贸（北京）有限公司 | 十四、检验试剂（含病理 试剂> | （二）凝血类试剂（含专机专用试剂） | 肝素测定试剂盒（发色底底物法） | 显色底物：1*4ml,因子Xa试剂:1*5ml,抗凝血酶：1*3Ml,缓冲剂：1*8ml |  | 不招
珠海市医友生物科技有限公司 | 十四、检验试剂（含病理试剂） | 六）分子生物与免疫类试剂（含专机专用试剂） | 钙卫蛋白检测试剂盒（胶体金法） | 卡型，25人份/盒 | CP | 不招
珠海市医友生物科技有限公司 | 十四、检验试剂（含病理试剂） | 六）分子生物与免疫类试剂（含专机专用试剂） | 钙卫蛋白/乳铁蛋白检测试剂盒（胶体金法） | 卡型，25人份/盒 | CP-LF | 不招
苏州长光华医生物医学工程有限公司 | 十四、检验试剂（含病理试剂） | （六）分子生物与免疫类试剂（含专机专用试剂） | 复合前列腺特异性抗原测定试剂盒（化学发光免疫分析法） | 100人份/盒 50人份/盒 | 专机专用检测试剂 | 不招
广州市宝迪科技有限公司 | 十四、检验试剂（含病理试剂） | （六）分子生物与免疫类试剂（含专机专用试剂） | 复合前列腺特异性抗原 | 各种方法、各种规格 |  | 不招
北京欧蒙生物技术有限公司 | 检验试剂 | （六）分子生物与免疫类试剂（含专机专用试剂） | 麸质敏感性肠病IgG抗体检测试剂盒(间接免疫荧光法） | 30人份/50人份 /100人份/200人 份 | 对于麸质敏感性肠病 (乳糜汚）明确诊断 | 不招
北京欧蒙生物技术有限公司 | 检验试剂 | （六）分子生物与免疫类试剂（含专机专用试剂） | 麸质敏感性肠病IgA抗体检测试剂盒(间接免疫荧 光法） | 30人份/50人份 /100人份/200人 份 | 对于麸质敏感性肠病 (乳糜汚）明确诊断 | 不招
广州市宝迪科技有限公司 | 十四、检验试剂（含病理试剂） | （十）病理类试剂（含专机专用试剂） | 封固剂 | 各种方法、各种规格 |  | 不招
广州市宝迪科技有限公司 | 十四、检验试剂（含病理试剂） | （八）检验耗材（含专机专用试剂） | 分杯试管条码 | 各种方法、各种规格 |  | 不招
广州市宝迪科技有限公司 | 十四、检验试剂（含病理试剂） | （八）检验耗材（含专机专用试剂） | 分杯试管 | 各种方法、各种规格 |  | 不招
广州市宝迪科技有限公司 | 十四、检验试剂（含病理试剂） | （八）检验耗材（含专机专用试剂） | 分杯架 | 各种方法、各种规格 |  | 不招
广州市宝迪科技有限公司 | 十四、检验试剂（含病理试剂） | （八）检验耗材（含专机专用试剂） | 防蒸发盖 | 各种方法、各种规格 |  | 不招
罗氏诊断产品（上海）有限公司 | 十四、检验试剂（含病理试剂） | （一）生化类试剂（含专机专用试剂） | 对乙酰氨基酚试剂盒 | 各种方法、各种机型 | ACETA | 不招
广州市宝迪科技有限公司 | 十四、检验试剂（含病理试剂） | （一）生化类试剂（含专机专用试剂） | 蛋白仪质控液 | 各种方法、各种规格 |  | 不招
广州市宝迪科技有限公司 | 十四、检验试剂（含病理试剂） | （一）生化类试剂（含专机专用试剂） | 蛋白仪洗液 | 各种方法、各种规格 |  | 不招
广州市宝迪科技有限公司 | 十四、检验试剂（含病理试剂） | （一）生化类试剂（含专机专用试剂） | 蛋白仪缓冲液 | 各种方法、各种规格 |  | 不招
广州市宝迪科技有限公司 | 十四、检验试剂（含病理试剂） | （一）生化类试剂（含专机专用试剂） | 蛋白仪定标液 | 各种方法、各种规格 |  | 不招
广州市宝迪科技有限公司 | 十四、检验试剂（含病理试剂） | （一）生化类试剂（含专机专用试剂） | 蛋白仪补充剂 | 各种方法、各种规格 |  | 不招
广州市宝迪科技有限公司 | 十四、检验试剂（含病理试剂） | （六）分子生物与免疫类试剂（含专机专用试剂） | 促红细胞生成素 | 各种方法、各种规格 |  | 不招
广州市宝迪科技有限公司 | 十四、检验试剂（含病理试剂） | （十）病理类试剂（含专机专用试剂） | 雌激素抗体试剂盒 | 各种方法、各种规格 |  | 不招
罗氏诊断产品（上海）有限公司 | 十四、检验试剂（含病理试剂） | （一）生化类试剂（含专机专用试剂） | 触珠蛋白试剂盒 | 各种方法、各种机型 | HAPT2 | 不招
广州市宝迪科技有限公司 | 十四、检验试剂（含病理试剂） | （一）生化类试剂（含专机专用试剂） | 触珠蛋白 | 各种方法、各种规格 |  | 不招
沃芬医疗器械商贸（北京）有限公司 | 十四、检验试剂（含病理 试剂> | （八）检验耗材（含专机专用试剂） | 冲洗液 | 4000ml/盒 |  | 不招
上海恒灿医药科技有限公司 | 十四、检验试剂（含病理试剂） | （六）分子生物与免疫类试剂（含专机专用试剂） | 测序反应通用试剂盒 | 25uL/支 | 50支/盒 | 不招
广州市三量医疗设备有限公司 | 病理耗材 | 病理耗材 | 玻片打印机色带 | 1个/件 |  | 不招
广州市三量医疗设备有限公司 | 病理耗材 | 病理耗材 | 玻片打印机色带 | 1个/件, SildeMate AS适用 |  | 不招
广州市宝迪科技有限公司 | 十四、检验试剂（含病理试剂） | （十）病理类试剂（含专机专用试剂） | 病理清洗液 | 各种方法、各种规格 |  | 不招
江苏硕世生物科技股份有限公司 | 十四、检验试剂（含病理试剂） | （三）临检类试剂（含专机专用试剂） | 病毒核酸提取试剂盒 |  |  | 不招
广州市三量医疗设备有限公司 | 病理耗材 | 病理耗材 | 标准包埋盒 | 白色，条形孔，散装，另附盖子，3000个/箱 |  | 不招
广州市三量医疗设备有限公司 | 病理耗材 | 病理耗材 | 标准包埋盒 | 白色，条形孔，管装，另附盖子，75个/管，3000个/箱 |  | 不招
广州市三量医疗设备有限公司 | 病理耗材 | 病理耗材 | 包埋盒打印机色带 | 5个/件 |  | 不招
广州市三量医疗设备有限公司 | 病理耗材 | 病理耗材 | 白色滤纸 | 双孔（200张） |  | 不招
亚能生物技术（深圳）有限公司 | 十四、检验试剂（含病理试剂） | （六）分子生物与免疫类试剂（含专机专用试剂） | 氨基糖苷类药物致聋易感基因检测试剂盒（ARMS PCR-熔解曲线法） | 各种方法 |  | 不招
广州汉光药业股份有限公司 | 通用试剂 | 阿尔茨海默相关神经丝蛋白（AD7C-NTP）检测 | 阿尔茨海默相关神经丝蛋白（AD7C-NTP）检测试剂盒 | 48人份/盒 96人份/盒 | 用于定量检测尿液中的阿尔茨海默相关神经丝蛋白（AD7C-NTP）的浓度，用于老年性痴呆症的临床初步筛查。 | 不招
广州市宝迪科技有限公司 | 十四、检验试剂（含病理试剂） | （一）生化类试剂（含专机专用试剂） | α2巨球蛋白 | 各种方法、各种规格 |  | 不招
广州市伊川生物科技有限公司 | （一）生化类试剂（含专机专用试剂） | 十四、检验试剂（含病理试剂） | α1一微球蛋白测定试剂盒 | 各种方法、各种规格 | α1-MG | 不招
北京丹大生物技术有限公司 | 十四、检验试剂（含病理试剂） | （一）生化类试剂（含专机专用试剂） | α1-微球蛋白测定试剂盒 | 各种方法、各种规格 | α1-MG | 不招
广州市宝迪科技有限公司 | 十四、检验试剂（含病理试剂） | （一）生化类试剂（含专机专用试剂） | α1微球蛋白 | 各种方法、各种规格 |  | 不招
广州市宝迪科技有限公司 | 十四、检验试剂（含病理试剂） | （一）生化类试剂（含专机专用试剂） | α1-酸性糖蛋白 | 各种方法、各种规格 |  | 不招
罗氏诊断产品（上海）有限公司 | 十四、检验试剂（含病理试剂） | （一）生化类试剂（含专机专用试剂） | α1-抗胰蛋白酶试剂盒 | 各种方法、各种机型 | AAT2 | 不招
广州市宝迪科技有限公司 | 十四、检验试剂（含病理试剂） | （一）生化类试剂（含专机专用试剂） | α-1抗胰蛋白酶 | 各种方法、各种规格 |  | 不招
广州市番禺区华鑫科技有限公司 | 十四、检验试剂（含病理试剂） | （七）微生物类试剂（含专机专用试剂） | VITEK MS-DS 靶板 | 48x32 | 用于bioMerieux,sa 全自动微生物质谱检测系统-VITEK MS进行微生物鉴定分析 | 不招
广州市三量医疗设备有限公司 | 病理耗材 | 病理耗材 | VA5石蜡，熔点58-60℃ | （切片石蜡）10kg/箱。 |  | 不招
广州市三量医疗设备有限公司 | 病理耗材 | 病理耗材 | Type1石蜡 | （脱水石蜡）4.6kg石蜡及一个蜡缸 |  | 不招
广州市三量医疗设备有限公司 | 病理耗材 | 病理耗材 | Type 1石蜡,熔点55-57℃ | （脱水石蜡）0.9kg/袋 10袋/箱 |  | 不招
珠海丽珠试剂股份有限公司 | 十四、检验试剂（含病理试剂） | （五）传染病免疫类试剂（含专机专用试剂） | TP标准物质 | 各种规格 | 该产品在医院有销售，但是招标目录上没有对应的目录标的，故申请新增。 | 不招
星童医疗技术（苏州）有限公司 | 十四、检验试剂（含病理试剂）/（一）生化类试剂（含专机专用试剂） | 专机专用类试剂 | Tips枪头盒 | 300个/包 |  | 不招
广州市三量医疗设备有限公司 | 病理试剂 | 病理试剂 | Sanosil 消毒剂（机用型） | 5L |  | 不招
广州市宝迪科技有限公司 | 十四、检验试剂（含病理试剂） | （十）病理类试剂（含专机专用试剂） | panCK广谱细胞角蛋白 | 各种方法、各种规格 |  | 不招
广州市宝迪科技有限公司 | 十四、检验试剂（含病理试剂） | （十）病理类试剂（含专机专用试剂） | P63 | 各种方法、各种规格 |  | 不招
广州市宝迪科技有限公司 | 十四、检验试剂（含病理试剂） | （十）病理类试剂（含专机专用试剂） | p53蛋白 | 各种方法、各种规格 |  | 不招
广州市三量医疗设备有限公司 | 病理耗材 | 病理耗材 | MX35Ultra超优刀片 | 窄片，每件含50张刀片 |  | 不招
广州市三量医疗设备有限公司 | 病理耗材 | 病理耗材 | MX35PremierPlus优加刀片 | 窄片，每件含50张刀片 |  | 不招
广州市宝迪科技有限公司 | 十四、检验试剂（含病理试剂） | （七）微生物类试剂（含专机专用试剂） | MH肉汤 | 各种方法、各种规格 |  | 不招
广州市宝迪科技有限公司 | 十四、检验试剂（含病理试剂） | （十）病理类试剂（含专机专用试剂） | Ki-67抗体试剂盒 | 各种方法、各种规格 |  | 不招
广州市三量医疗设备有限公司 | 病理耗材 | 病理耗材 | HPE石蜡 | （脱水石蜡）含4.6kg石蜡及一个蜡缸 |  | 不招
珠海丽珠试剂股份有限公司 | 十四、检验试剂（含病理试剂） | （五）传染病免疫类试剂（含专机专用试剂） | HIV质控血清 | 各种规格 | 该产品在医院有销售，但是招标目录上没有对应的目录标的，故申请新增。 | 不招
珠海丽珠试剂股份有限公司 | 十四、检验试剂（含病理试剂） | （五）传染病免疫类试剂（含专机专用试剂） | HIV标准物质 | 各种规格 | 该产品在医院有销售，但是招标目录上没有对应的目录标的，故申请新增。 | 不招
广州市三量医疗设备有限公司 | 病理耗材 | 病理耗材 | Histoplast PE石蜡，56-57℃ | （包埋/浸蜡通用）1kg/袋 8袋/箱 |  | 不招
珠海丽珠试剂股份有限公司 | 十四、检验试剂（含病理试剂） | （五）传染病免疫类试剂（含专机专用试剂） | HCV标准物质 | 各种规格 | 该产品在医院有销售，但是招标目录上没有对应的目录标的，故申请新增。 | 不招
珠海丽珠试剂股份有限公司 | 十四、检验试剂（含病理试剂） | （五）传染病免疫类试剂（含专机专用试剂） | HBsAg标准物质 | 各种规格 | 该产品在医院有销售，但是招标目录上没有对应的目录标的，故申请新增。 | 不招
广州市三量医疗设备有限公司 | 病理耗材 | 病理耗材 | Excelsior AS一次性废蜡缸 | 5个每箱 |  | 不招
广州市三量医疗设备有限公司 | 病理耗材 | 病理耗材 | Cytoclip不锈钢漏斗夹 | 6个/盒 |  | 不招
广州市宝迪科技有限公司 | 十四、检验试剂（含病理试剂） | （十）病理类试剂（含专机专用试剂） | CK7 | 各种方法、各种规格 |  | 不招
广州市宝迪科技有限公司 | 十四、检验试剂（含病理试剂） | （十）病理类试剂（含专机专用试剂） | CK5/6 | 各种方法、各种规格 |  | 不招
广州市宝迪科技有限公司 | 十四、检验试剂（含病理试剂） | （十）病理类试剂（含专机专用试剂） | CK20 | 各种方法、各种规格 |  | 不招
广州市宝迪科技有限公司 | 十四、检验试剂（含病理试剂） | （十）病理类试剂（含专机专用试剂） | CEA | 各种方法、各种规格 |  | 不招
广州市宝迪科技有限公司 | 十四、检验试剂（含病理试剂） | （十）病理类试剂（含专机专用试剂） | CD79α | 各种方法、各种规格 |  | 不招
广州市宝迪科技有限公司 | 十四、检验试剂（含病理试剂） | （十）病理类试剂（含专机专用试剂） | CD56 | 各种方法、各种规格 |  | 不招
广州市宝迪科技有限公司 | 十四、检验试剂（含病理试剂） | （十）病理类试剂（含专机专用试剂） | CD34 II类 | 各种方法、各种规格 |  | 不招
广州市宝迪科技有限公司 | 十四、检验试剂（含病理试剂） | （十）病理类试剂（含专机专用试剂） | CD3 | 各种方法、各种规格 |  | 不招
广州市宝迪科技有限公司 | 十四、检验试剂（含病理试剂） | （十）病理类试剂（含专机专用试剂） | CD20cy B细胞 | 各种方法、各种规格 |  | 不招
广州市宝迪科技有限公司 | 十四、检验试剂（含病理试剂） | （十）病理类试剂（含专机专用试剂） | CD117 | 各种方法、各种规格 |  | 不招
广州市宝迪科技有限公司 | 十四、检验试剂（含病理试剂） | （十）病理类试剂（含专机专用试剂） | CD10 | 各种方法、各种规格 |  | 不招
广州市宝迪科技有限公司 | 十四、检验试剂（含病理试剂） | （一）生化类试剂（含专机专用试剂） | C1抑制物 | 各种方法、各种规格 |  | 不招
广州市宝迪科技有限公司 | 十四、检验试剂（含病理试剂） | （十）病理类试剂（含专机专用试剂） | BCL2 | 各种方法、各种规格 |  | 不招
苏州长光华医生物医学工程有限公司 | 十四、检验试剂（含病理试剂） | （六）分子生物与免疫类试剂（含专机专用试剂） | ɑ-肿瘤坏死因子测定试剂盒（化学发光免疫分析法） | 100人份/盒 50人份/盒 | 专机专用检测试剂 | 不招
罗氏诊断产品（上海）有限公司 | 十四、检验试剂（含病理试剂） | （一）生化类试剂（含专机专用试剂） | a1微球蛋白试剂盒 | 各种方法、各种机型 | A1MG2 | 不招
广州市番禺区华鑫科技有限公司 | 十四、检验试剂（含病理试剂） | （一）生化类试剂（含专机专用试剂） | a1微球蛋白 | 各种方法 | a1-MG | 不招
北京丹大生物技术有限公司 | 十四、检验试剂（含病理试剂） | （一）生化类试剂（含专机专用试剂） | a 1-微球蛋白测定试剂盒 | 各种方法、各种 规格 | a 1-MG | 不招
广州市依立蓓特贸易有限公司 | 十四、检验试剂（含病理试剂） | （四）配血类试剂（含专机专用试剂） | 7%BSA | 各种方法、各种规格 |  | 不招
星童医疗技术（苏州）有限公司 | 十四、检验试剂（含病理试剂）/（一）生化类试剂（含专机专用试剂） | 专机专用类试剂 | 66#样本稀释液 | 2瓶/盒；10瓶/ 盒 |  | 不招
星童医疗技术（苏州）有限公司 | 十四、检验试剂（含病理试剂）/（一）生化类试剂（含专机专用试剂） | 专机专用类试剂 | 55#样本稀释液 | 2瓶/盒；10瓶/ 盒 |  | 不招
佛山启辰医疗用品有限公司 | 类别名称：十九、康复材料类 |  | 中医理疗包 | 各种规格型号 | 用于各种中医传统疗法辅助器械 | 不招
捷迈（上海）医疗国际贸易有限公司 | 十、手术室常用医用耗材 |  | 止血袖带保护套 | 各种类型、各种规格 |  | 不招
波科国际医疗贸易(上海)有限公司 | 四、介入类耗材 | （三）普通介入耗材（包含外周介入等其他介入通用的产品） | 支气管热成形导管 | 各种规格/型号 | 该系统适用于治疗用吸入性糖皮质激素及长效β受体激动剂无法有效控制哮喘的18岁及以上的重度持续性哮喘患者。 | 不招
波科国际医疗贸易(上海)有限公司 | 四、介入类耗材 | （三）普通介入耗材（包含外周介入等其他介入通用的产品） | 支气管热成形导管 | 各种规格/型号 | 该系统适用于治疗用吸入性糖皮质激素及长效β受体激动剂无法有效控制哮喘的18岁及以上的重度持续性哮喘患者。 | 不招
波科国际医疗贸易(上海)有限公司 | 十六、消化系统内窥镜诊断治疗部分耗材 | （二）内窥镜使用耗材 | 一体式扩张/碎石系统 | 各种规格/型号 | 适用于对球囊扩张导管进行正压充盈和负压抽吸处理，同时监控球囊导管压力。 | 不招
波科国际医疗贸易(上海)有限公司 | 十六、消化系统内窥镜诊断治疗部分耗材 | （二）内窥镜使用耗材 | 一体式扩张/碎石系统 | 各种规格/型号 | 适用于对球囊扩张导管进行正压充盈和负压抽吸处理，同时监控球囊导管压力。 | 不招
天津青松华药医药有限公司 | 手术室常用耗材 | 一次性使用腹腔镜手术剪刀 | 一次性使用腹腔镜手术剪刀 | 533-005-910：弯剪 533-005-935：直剪 3112：解剖剪操作头 3122：微型解剖剪操作头 3132：钩剪操作头 3142：弯剪操作头 3152：微型弯剪操作头 3162：细解剖剪操作头 |  | 不招
苏州市立普医疗科技有限公司 | 6823医用超声仪器及有关设备 |  | 一次性使用超声探头穿刺支架 | 各种规格 | 建议在“十、手术室常用医用耗材”下增加目录：“超声导引架”。目前江苏各地招标目录中已有此目录。 | 不招
捷迈（上海）医疗国际贸易有限公司 | 十、手术室常用医用耗材 |  | 一次性灭菌止血袖带 | 各种类型、各种规格 |  | 不招
广州市银星医疗器材有限公司 | 口腔科耗材 | 根管器械 | 牙用充填器 | 各种类型 各型号 | 垂直加压器 | 不招
义获嘉伟瓦登特（上海）商贸有限公司 | 口腔科耗材 | 口腔科耗材 | 牙科全瓷瓷块配套修色染色产品 | 各种规格型号 | 目录无该分类，该产品用于用于制作贴面、嵌体、高嵌体、部分冠、单冠、种植体上部结构及套筒冠内冠。 | 不招
波科国际医疗贸易(上海)有限公司 | 十六、消化系统内窥镜诊断治疗部分耗材 | （二）内窥镜使用耗材 | 碎石光纤 | 平头 |  | 不招
波科国际医疗贸易(上海)有限公司 | 十六、消化系统内窥镜诊断治疗部分耗材 | （二）内窥镜使用耗材 | 碎石光纤 | 球头 |  | 不招
波科国际医疗贸易(上海)有限公司 | 十六、消化系统内窥镜诊断治疗部分耗材 | （二）内窥镜使用耗材 | 碎石光纤 | 平头 |  | 不招
波科国际医疗贸易(上海)有限公司 | 十六、消化系统内窥镜诊断治疗部分耗材 | （二）内窥镜使用耗材 | 碎石光纤 | 球头 |  | 不招
福建宏信药业进出口有限公司 | 十一、医用卫生材料及敷料 | 伤口护理软膏 | 伤口护理软膏 | 10g/支 | 含次没食子酸铋和右旋龙脑 | 不招
广州市百宁医药有限公司 | 十、手术室 常用医用耗材 |  | 乳房补片 | 各种类型：各种 规格 |  | 不招
佛山市迪迈贸易有限公司 | 十七、神经外科手术耗材 |  | 脑部软组织牵开器 | 各种类型，各种规格 | 用于开颅手术及神经内镜手术时，无损伤的牵开脑组织。 | 不招
墨尼克医疗用品（上海）有限公司 |  |  | 流体体位垫 | 各种类型、各种规格 |  | 不招
浙江辰和医疗设备有限公司 | 医用高分子及制品 | 第二类6866医用高分子材料及制品 | 可视腹膜后腔扩张器 | Ⅰ型500～800ml | 国内独家专利产品，全国（含广东）均有医院使用，得到临床医生肯定 | 不招
浙江辰和医疗设备有限公司 | 医用高分子及制品 | 第二类6866医用高分子材料及制品 | 可视腹膜后腔扩张器 | Ⅱ型500～800ml | 国内独家专利产品，全国（含广东）均有医院使用，得到临床医生肯定 | 不招
义获嘉伟瓦登特（上海）商贸有限公司 | 口腔科耗材 | 口腔科耗材 | 开口器 | 儿童号、中号、小号 | 目录内无该分类，该产品适用于牙科诊断、预防及治疗程序中，帮助患者撑开口腔，为治疗和拍摄提供方便。 | 不招
河北普世达医疗器械有限公司 | 医用卫生材料及敷料 | 卡扣式止血带 | 卡扣式止血带 | 卡扣式 |  | 不招
河北普世达医疗器械有限公司 | 医用卫生材料及敷料 | 卡扣式止血带 | 卡扣式止血带 | 卡扣式 |  | 不招
北京龙泰洋健商贸有限公司 | 十、手术室常用医用耗材 |  | 喉返贴片电极 | 各种类型、各种规格 | 该产品用于外科手术中记录喉部肌电信号，目录中其他电极都无法替代其独特功能，恳请新增 | 不招
上海瑞柯恩激光技术有限公司 | 手术室常用医用耗材 | 前列腺激光光纤 | 光纤 | 200µm、272µm、365µm、550µm、800µm、1000µm | 与激光治疗仪配套使用，传输激光器产生的能量，用于激光手术。 | 不招
雷度米特医疗设备（上海）有限公司 | 医用电子类 | 传感器 | 固定环 | 1盒 | 用于将传感器/电极密闭固定于皮肤表面 | 不招
广州市银星医疗器材有限公司 | 口腔科耗材 | 根管器械 | 钢质机用根管器械 | 各种类型 各型号 | 机用扩大针、机用超级锉、超声波根管锉、输药针、P钻、G钻 | 不招
美敦力（上海）管理有限公司 | 十八.心胸外科手术耗材 | 心胸外科手术耗材 | 房颤射频消融钳 | 各种类型，各种规格 | 产品用于心脏外科直视开胸手术中利用射频能量消融心肌组织 | 不招
雷度米特医疗设备（上海）有限公司 | 医用电子类 | 传感器 | 定标气瓶 | 1瓶 | 用于传感器/电极定标 | 不招
雷度米特医疗设备（上海）有限公司 | 医用电子类 | 传感器 | 电极膜 | 1盒 | 气体半透膜，用于气体反应转换成电信号 | 不招
山东赛克赛斯生物科技有限公司 | 医用卫生材料及敷料 |  | 鼻用过敏原阻隔软膏 | 2.5g/支、5g/支 | 适用于对吸入花粉、粉尘、房尘螨或动物毛屑等过敏原敏感患者，减轻病人过敏症状。 | 不招
北京万洁天元医疗器械股份有限公司 | 骨科材料 | 常规骨科材料 | 一次性骨水泥真空搅拌套件 | 各种类型、各种规格 | 用于骨科手术中骨水泥的搅拌和输送。 | 不单独招，投“骨水泥”，“骨水泥”改为“骨水泥及配件”
北京威联德骨科技术有限公司 |  | 髓腔塞 | 髓腔塞 | 各种类型、各种规格 | 用于骨水泥型假体植入手术，作用为防止骨水泥溢入髓腔限制区域，适用部位为股骨、胫骨和肱骨的髓腔。 | 不单独招，投“骨水泥”，“骨水泥”改为“骨水泥及配件”
美敦力（上海）管理有限公司 | 骨科材料 | 常规骨科材料 | 骨水泥推送器 | 不锈钢 |  | 不单独招，投“骨水泥”，“骨水泥”改为“骨水泥及配件”
北京蓝拓医疗器械有限公司 | 人工关节 | 骨水泥搅拌器 | 骨水泥搅拌器 | 各种类型、各种规格 | 用于混匀骨水泥，并将骨水泥注入(输送到)骨髓腔的骨科工具。 | 不单独招，投“骨水泥”，“骨水泥”改为“骨水泥及配件”
美敦力（上海）管理有限公司 | 骨科材料 | 常规骨科材料 | 骨水泥搅拌器 |  |  | 不单独招，投“骨水泥”，“骨水泥”改为“骨水泥及配件”
北京万洁天元医疗器械股份有限公司 | 骨科材料 | 常规骨科材料 | 医用冲洗器 | 各种类型、各种规格 | 适用于骨科、创伤手术创面、软组织冲洗 | 不单独招
捷迈（上海）医疗国际贸易有限公司 | 十、手术室常用医用耗材 |  | 一次性脉冲冲洗系统 | 各种类型、各种规格 |  | 不单独招
北京威联德骨科技术有限公司 |  | 脉冲冲洗器 | 电动脉冲冲洗器 | 各种类型、各种规格 | 用于伤口清创术、软组织清创术和外科手术部位的清洗。 | 不单独招
捷迈（上海）医疗国际贸易有限公司 | 十、手术室常用医用耗材 |  | 载片 | 各种类型、各种规格 |  | 不采纳，反馈内容表述不明确。
浙江海创医疗器械有限公司 | 医用高分子及制品 | 六、医用高分子及制品 | 非敷料（贴）类； 各种规格 | 固定器是医院临床常用的医用耗材，它适用于各类手术后引 流导管的固定，保护创口、引流畅通；无需在皮肤上穿刺缝 针，彻底改变传统的“缝皮固定”，减少导管移位和意外拔 管带来的风险。固定器在产品固定方式、临床有效性、安全 性、方便性以及生产工艺、材料、设备等方面有较大的区别 。原来这类产品各厂家均在“引流导管固定器”、“导管固 定器（PICC) ”和“气管插管固定器”中投标，都不准确。 建议放入采购目录中的第六类：医用高分子及制品；建议器 械名称为：固定器（双重可调节）。 |  | 不采纳，反馈内容表述不明确。

## 医院
填报单位名称 | 器械目录分类 | 器械目录小分类 | 器械名称 | 规格描述 | 说明 | 论证结论 | 备注
南方医科大学顺德医院附属杏坛医院 |  |  | 针刀（包括汉章针刀、宫式脑针等） |  |  | 投“无菌小针刀”
佛山市第四人民医院 | 类别十四（一） |  | 组织固定液 |  | 未见目录中含有 | 不招
佛山市妇幼保健院 | 十四、检验试剂（含病理试剂） | （六）分子生物与免疫类试剂 | 总1型原胶原N端延长肽 | 发光法 |  | 不招
佛山市第四人民医院 | 类别十四（一） |  | 肿瘤高值质控品 |  | 没未见目录中含有 | 不招
佛山市第四人民医院 | 类别十四（一） |  | 肿瘤低值质控品 |  | 未见目录中含有 | 不招
佛山市第四人民医院 | 类别十四（一） |  | 中性树胶 |  | 未见目录中含有 | 不招
佛山市第四人民医院 | 类别十四（一） |  | 中性PBS液 |  | 未见目录中含有 | 不招
佛山市妇幼保健院 | 十四、检验试剂（含病理试剂） | （三）临检类试剂（含专机专用试剂） | 中和肉汤 |  |  | 不招
顺德区均安医院 | 检验试剂 |  | 质控液 |  |  | 不招
佛山市第四人民医院 | 类别十四（六） |  | 志贺氏血清 |  | 未见目录中含有 | 不招
佛山市妇幼保健院 | 十四、检验试剂（含病理试剂） | （三）临检类试剂（含专机专用试剂） | 真菌药敏试剂盒 | 各种方法 |  | 不招
佛山市妇幼保健院 | 十四、检验试剂（含病理试剂） | （三）临检类试剂（含专机专用试剂） | 真菌快速培养鉴定药敏试剂盒 | 各种方法 |  | 不招
佛山市妇幼保健院 | 十四、检验试剂（含病理试剂） | （三）临检类试剂（含专机专用试剂） | 运送培养基 |  |  | 不招
佛山市第四人民医院 | 类别十四（一） |  | 游离三碘甲状腺原氨酸（FT3)校准品 |  | 未见目录中含有 | 不招
佛山市第四人民医院 | 类别十四（一） |  | 游离甲状腺素(FT4）校准品 |  | 不确定是否一样。 | 不招
佛山市妇幼保健院 | 十四、检验试剂（含病理试剂） | （三）临检类试剂（含专机专用试剂） | 隐球菌抗原 |  |  | 不招
佛山市第四人民医院 | 类别十四（五） |  | 乙肝核心抗体（HBcAb）阴性质控品 |  | 未见目录中含有 | 不招
佛山市第四人民医院 | 类别十四（五） |  | 乙肝核心抗体（HBcAb）阳性质控品 |  | 未见目录中含有 | 不招
佛山市第四人民医院 | 类别十四（五） |  | 乙肝核心抗体（HBcAb）校准品 |  | 未见目录中含有 | 不招
佛山市第四人民医院 | 类别十四（五） |  | 乙肝表面抗原（HBsAg）阴性质控品 |  | 未见目录中含有 | 不招
佛山市第四人民医院 | 类别十四（五） |  | 乙肝表面抗原（HBsAg）阳性质控品 |  | 未见目录中含有 | 不招
佛山市第四人民医院 | 类别十四（五） |  | 乙肝表面抗原（HBsAg）校准品 |  | 未见目录中含有 | 不招
佛山市第四人民医院 | 类别十四（五） |  | 乙肝表面抗体（HBsAb）阴性质控品 |  | 未见目录中含有 | 不招
佛山市第四人民医院 | 类别十四（五） |  | 乙肝表面抗体（HBsAb）阳性质控品 |  | 不确定是否一样。 | 不招
佛山市第四人民医院 | 类别十四（五） |  | 乙肝表面抗体（HBsAb）校准品 |  | 不确定是否一样。 | 不招
佛山市第四人民医院 | 类别十四（五） |  | 乙肝e抗原（HBeAg）阴性质控品 |  |  | 不招
佛山市第四人民医院 | 类别十四（五） |  | 乙肝e抗原（HBeAg）阳性质控品 |  | 未见目录中含有 | 不招
佛山市第四人民医院 | 类别十四（五） |  | 乙肝e抗原（HBeAg）校准品 |  | 未见目录中含有 | 不招
佛山市第四人民医院 | 类别十四（五） |  | 乙肝e抗体（HBeAb）阴性质控品 |  | 没未见目录中含有 | 不招
佛山市第四人民医院 | 类别十四（五） |  | 乙肝e抗体（HBeAb）阳性质控品 |  | 未见目录中含有 | 不招
佛山市第四人民医院 | 类别十四（五） |  | 乙肝e抗体（HBeAb）校准品 |  | 未见目录中含有 | 不招
佛山市第四人民医院 | 类别十四（七） |  | 医用灭菌袋 |  | 未见目录中含有 | 不招
佛山市第四人民医院 | 类别十四（八） |  | 一次性尿杯（无盖乳白） |  | 未见目录中含有 | 不招
佛山市第四人民医院 | 类别十四（七） |  | 一次性灭菌接种环 |  | 未见目录中含有 | 不招
佛山市妇幼保健院 | 类别名称：十四、检验试剂（含病理试剂）/（九）生殖与遗传医学类试剂（含专机专用试剂） |  | 一次性反应转盘 | 各种规格 | 用于A15特定蛋白仪专机专用 | 不招
佛山市妇幼保健院 | 十四、检验试剂（含病理试剂） | （三）临检类试剂（含专机专用试剂） | 药敏纸条（E-TEST） |  |  | 不招
佛山市妇幼保健院 | 十四、检验试剂（含病理试剂） | （三）临检类试剂（含专机专用试剂） | 药敏纸片 |  |  | 不招
佛山市妇幼保健院 | 十四、检验试剂（含病理试剂） | （三）临检类试剂（含专机专用试剂） | 药敏接种培养液 | 仪器法 |  | 不招
佛山市第四人民医院 | 类别十四（七） |  | 咬嘴托 |  | 未见目录中含有 | 不招
佛山市第四人民医院 | 类别十四（七） |  | 咬嘴 |  | 没未见目录中含有 | 不招
佛山市妇幼保健院 | 十四、检验试剂（含病理试剂） | （三）临检类试剂（含专机专用试剂） | 厌氧菌产气袋 |  |  | 不招
佛山市妇幼保健院 | 类别名称：十四、检验试剂（含病理试剂）/（九）生殖与遗传医学类试剂（含专机专用试剂） |  | 衍生化多种有机酸测定试剂盒 | 各种规格 | 用于新生儿遗传基因筛查 | 不招
佛山市第四人民医院 | 类别十四（七） |  | 盐水 VITEK-2 |  | 未见目录中含有 | 不招
佛山市第四人民医院 | 类别十四（一） |  | 血细胞分析仪清洗液 |  | 没未见目录中含有 | 不招
佛山市妇幼保健院 | 十四、检验试剂（含病理试剂） | （六）分子生物与免疫类试剂 | 血清双氢睾酮 | 发光法 |  | 不招
佛山市第四人民医院 | 类别十四（八） |  | 血沉管 |  | 没未见目录中含有 | 不招
佛山市第四人民医院 | 类别十四（一） |  | 血常规质控-中值 |  | 未见目录中含有 | 不招
佛山市妇幼保健院 | 十四、检验试剂（含病理试剂） | （六）分子生物与免疫类试剂 | 雄烯二酮 | 发光法 |  | 不招
佛山市第四人民医院 | 类别十四（一） |  | 心功高值质控品 |  | 未见目录中含有 | 不招
佛山市第四人民医院 | 类别十四（一） |  | 心功低值质控品 |  | 未见目录中含有 | 不招
佛山市妇幼保健院 | 类别名称：十四、检验试剂（含病理试剂）/（九）生殖与遗传医学类试剂（含专机专用试剂） |  | 系统液 | 各种规格 | 用于A15特定蛋白仪专机专用 | 不招
佛山市妇幼保健院 | 类别名称：十四、检验试剂（含病理试剂）/（九）生殖与遗传医学类试剂（含专机专用试剂） |  | 洗精受精液 | 各种规格 | 用于人工受精和胚胎培养 | 不招
佛山市第四人民医院 | 类别十四（一） |  | 稀释液ST（EPK) |  | 没未见目录中含有 | 不招
佛山市第四人民医院 | 类别十四（七） |  | 吸咀盒2000ul |  | 没未见目录中含有 | 不招
佛山市第四人民医院 | 类别十四（七） |  | 吸咀盒1000ul |  | 未见目录中含有 | 不招
佛山市妇幼保健院 | 类别名称：十四、检验试剂（含病理试剂）/（九）生殖与遗传医学类试剂（含专机专用试剂） |  | 微量滴量管 | 各种规格 | 用于人工受精和胚胎培养 | 不招
佛山市妇幼保健院 | 十四、检验试剂（含病理试剂） | （五）传染病免疫类 | 外斐氏 | 各种方法 |  | 不招
佛山市第四人民医院 | 类别十四（一） |  | 吐温80 |  | 未见目录中含有 | 不招
佛山市第四人民医院 | 类别十四（一） |  | 糖化血红蛋白质控品 |  | 未见目录中含有 | 不招
佛山市第四人民医院 | 类别十四（一） |  | 糖化血红蛋白校准品 |  | 未见目录中含有 | 不招
佛山市第四人民医院 | 类别十四（七） |  | 痰瓶 |  | 没未见目录中含有 | 不招
佛山市第四人民医院 | 类别十四（一） |  | 酸性清洗液 |  | 未见目录中含有 | 不招
佛山市第四人民医院 | 类别十四（六） |  | 沙门氏血清 |  | 未见目录中含有 | 不招
佛山市第四人民医院 | 类别十四（一） |  | 日立ISE清洗液 |  | 未见目录中含有 | 不招
佛山市第四人民医院 | 类别十四（一） |  | 日立ISE定标液（低） |  | 未见目录中含有 | 不招
佛山市第四人民医院 | 类别十四（五） |  | 人类免疫缺陷病毒（HIV）阴性质控品 |  | 未见目录中含有 | 不招
佛山市第四人民医院 | 类别十四（五） |  | 人类免疫缺陷病毒（HIV）阳性质控品 |  | 未见目录中含有 | 不招
佛山市第四人民医院 | 类别十四（五） |  | 人类免疫缺陷病毒（HIV）校准品 |  | 没未见目录中含有 | 不招
佛山市妇幼保健院 | 类别名称：十四、检验试剂（含病理试剂）/（九）生殖与遗传医学类试剂（含专机专用试剂） |  | 取卵-胚胎处理液 | 各种规格 | 用于人工受精和胚胎培养 | 不招
佛山市妇幼保健院 | 类别名称：十四、检验试剂（含病理试剂）/（九）生殖与遗传医学类试剂（含专机专用试剂） |  | 取卵-胚胎处理液 | 各种规格 | 用于人工受精和胚胎培养 | 不招
佛山市第四人民医院 | 类别十四（一） |  | 清洗液（分离液） |  | 未见目录中含有 | 不招
佛山市妇幼保健院 | 类别名称：十四、检验试剂（含病理试剂）/（九）生殖与遗传医学类试剂（含专机专用试剂） |  | 清洗液 | 各种规格 | 用于A15特定蛋白仪专机专用 | 不招
佛山市妇幼保健院 | 十四、检验试剂（含病理试剂） | （三）临检类试剂（含专机专用试剂） | 葡萄糖芯片 | 仪器法 |  | 不招
佛山市妇幼保健院 | 十四、检验试剂（含病理试剂） | （三）临检类试剂（含专机专用试剂） | 浓缩清洗液 | 仪器法 |  | 不招
佛山市第四人民医院 | 类别十四（二） |  | 凝血质控品 |  | 未见目录中含有 | 不招
佛山市第四人民医院 | 类别十四（二） |  | 凝血清洗液 |  | 未见目录中含有 | 不招
佛山市第四人民医院 | 类别十四（二） |  | 凝血缓冲液 |  | 未见目录中含有 | 不招
佛山市妇幼保健院 | 十四、检验试剂（含病理试剂）/（一）生化类试剂（含专机专用试剂） |  | 尿素（13C）胶囊呼气试验药盒 | 各种规格 | 检测胃中有无幽门螺杆菌 | 不招
佛山市第四人民医院 | 类别十四（六） |  | 尿十项质控品 |  | 没未见目录中含有 | 不招
顺德区均安医院 | 检验试剂 |  | 尿杯 |  |  | 不招
佛山市妇幼保健院 | 类别名称：十四、检验试剂（含病理试剂）/（九）生殖与遗传医学类试剂（含专机专用试剂） |  | 囊胚培养液 | 各种规格 | 用于人工受精和胚胎培养 | 不招
佛山市妇幼保健院 | 类别名称：十四、检验试剂（含病理试剂）/（九）生殖与遗传医学类试剂（含专机专用试剂） |  | 囊胚培养液 | 各种规格 | 用于人工受精和胚胎培养 | 不招
佛山市妇幼保健院 | 十四、检验试剂（含病理试剂） | （四）配血类试剂（含专机专用试剂） | 酶标板 | 仪器法 |  | 不招
佛山市第四人民医院 | 类别十四（六） |  | 梅毒特异性抗体阴性质控品 |  | 没未见目录中含有 | 不招
佛山市第四人民医院 | 类别十四（六） |  | 梅毒特异性抗体阳性质控品 |  | 未见目录中含有 | 不招
佛山市第四人民医院 | 类别十四（五） |  | 梅毒特异性抗体（Anti-TP）校准品 |  | 未见目录中含有 | 不招
佛山市第四人民医院 | 类别十四（七） |  | 滤纸（定性） |  | 未见目录中含有 | 不招
佛山市妇幼保健院 | 类别名称：十四、检验试剂（含病理试剂）/（九）生殖与遗传医学类试剂（含专机专用试剂） |  | 卵裂胚培养液 | 各种规格 | 用于人工受精和胚胎培养 | 不招
佛山市妇幼保健院 | 类别名称：十四、检验试剂（含病理试剂）/（九）生殖与遗传医学类试剂（含专机专用试剂） |  | 卵裂胚培养液 | 各种规格 | 用于人工受精和胚胎培养 | 不招
顺德区均安医院 | 检验试剂 |  | 硫代硫酸钠肉汤培养基(中和碘伏) |  |  | 不招
佛山市第四人民医院 | 类别十四（七） |  | 连接头 |  | 未见目录中含有 | 不招
佛山市妇幼保健院 | 十四、检验试剂（含病理试剂） | （一）生化类试剂（含专机专用试剂） | 可溶性转铁蛋白受体 | 各种方法 |  | 不招
佛山市妇幼保健院 | 十四、检验试剂（含病理试剂） | （六）分子生物与免疫类试剂 | 抗卵巢抗体 | 酶免法 |  | 不招
佛山市第四人民医院 | 类别十四（一） |  | 抗菌无磷清洗液 |  | 未见目录中含有 | 不招
佛山市第四人民医院 | 类别十四（七） |  | 康令离心管带架 |  | 未见目录中含有 | 不招
佛山市第四人民医院 | 类别十四（六） |  | 镜头油 |  | 没未见目录中含有 | 不招
佛山市妇幼保健院 | 类别名称：十四、检验试剂（含病理试剂）/（九）生殖与遗传医学类试剂（含专机专用试剂） |  | 精子梯度分离液 | 各种规格 | 用于人工受精和胚胎培养 | 不招
佛山市妇幼保健院 | 类别名称：十四、检验试剂（含病理试剂）/（九）生殖与遗传医学类试剂（含专机专用试剂） |  | 精子冷冻液 | 各种规格 | 用于人工受精和胚胎培养 | 不招
佛山市妇幼保健院 | 十四、检验试剂（含病理试剂） | （三）临检类试剂（含专机专用试剂） | 鉴定培养液 | 仪器法 |  | 不招
佛山市第四人民医院 | 类别十四（一） |  | 碱性清洗液 |  | 未见目录中含有 | 不招
顺德区均安医院 | 检验试剂 |  | 碱性蛋白蛋水 |  |  | 不招
佛山市第四人民医院 | 类别十四（一） |  | 甲胎蛋白（AFP)校准品 |  | 未见目录中含有 | 不招
佛山市第四人民医院 | 类别十四（一） |  | 甲功低值质控品 |  | 未见目录中含有 | 不招
佛山市第四人民医院 | 类别十四（一） |  | 环保透明剂 |  | 没未见目录中含有 | 不招
佛山市第四人民医院 | 类别十四（七） |  | 含玻璃珠和吐温生理盐水T3491（MIC法药敏（盐水）） |  | 未见目录中含有 | 不招
佛山市妇幼保健院 | 十四、检验试剂（含病理试剂）/（六）分子生物与免疫类试剂（含专机专用试剂） |  | 过敏源皮肤点刺针 | 各种规格 | 通过皮肤点刺的方法筛查过敏源 | 新增“一次性皮肤点刺针” | 六、医用高分子及制品
佛山市妇幼保健院 | 十四、检验试剂（含病理试剂）/（六）分子生物与免疫类试剂（含专机专用试剂） |  | 过敏源皮肤点刺试剂 | 各种规格 | 通过皮肤点刺的方法筛查过敏源 | 不招
顺德区均安医院 | 检验试剂 |  | 甘氨酸肉汤培养基(中和戊二醛) |  |  | 不招
佛山市第四人民医院 | 类别十四（一） |  | 复合脂类校准品 |  | 没未见目录中含有 | 不招
佛山市妇幼保健院 | 十四、检验试剂（含病理试剂） | （六）分子生物与免疫类试剂 | 封闭抗体 | 酶免法 |  | 不招
佛山市第四人民医院 | 类别十四（七） |  | 肺支板 |  | 没未见目录中含有 | 不招
佛山市妇幼保健院 | 十四、检验试剂（含病理试剂） | （三）临检类试剂（含专机专用试剂） | 肺炎链球菌抗原检测试剂盒 | 各种方法 |  | 不招
佛山市妇幼保健院 | 十四、检验试剂（含病理试剂） | （五）传染病免疫类 | 肥达氏 | 各种方法 |  | 不招
佛山市妇幼保健院 | 类别名称：十四、检验试剂（含病理试剂）/（九）生殖与遗传医学类试剂（含专机专用试剂） |  | 非衍生化多种氨基酸、肉碱和琥珀酰丙酮测定试剂盒（串联质谱法） | 各种规格 | 用于新生儿遗传基因筛查 | 不招
佛山市第四人民医院 | 类别十四（七） |  | 冻存盒 |  | 没未见目录中含有 | 不招
佛山市第四人民医院 | 类别十四（七） |  | 冻存管 |  | 未见目录中含有 | 不招
佛山市第四人民医院 | 类别十四（一） |  | 第一液（金胺O） |  | 未见目录中含有 | 不招
佛山市第四人民医院 | 类别十四（一） |  | 底物液 |  | 未见目录中含有 | 不招
南方医科大学顺德医院附属杏坛医院 |  |  | 大便分析仪试剂 |  |  | 不招
顺德区均安医院 | 检验试剂 |  | 大便杯 |  |  | 不招
佛山市第四人民医院 | 类别十四（一） |  | 促甲状腺激素（TSH）校准品 |  | 未见目录中含有 | 不招
佛山市第四人民医院 | 类别十四（七） |  | 超声分散管-比浊管 |  | 未见目录中含有 | 不招
佛山市妇幼保健院 | 类别名称：十四、检验试剂（含病理试剂）/（九）生殖与遗传医学类试剂（含专机专用试剂） |  | 剥离吸管(剥卵管) | 各种规格 | 用于人工受精和胚胎培养 | 不招
佛山市第四人民医院 | 类别十四（七） |  | 玻璃瓶 |  | 未见目录中含有 | 不招
佛山市妇幼保健院 | 类别名称：十四、检验试剂（含病理试剂）/（九）生殖与遗传医学类试剂（含专机专用试剂） |  | 玻璃化冷冻液 | 各种规格 | 用于人工受精和胚胎培养 | 不招
佛山市妇幼保健院 | 类别名称：十四、检验试剂（含病理试剂）/（九）生殖与遗传医学类试剂（含专机专用试剂） |  | 玻璃化解冻液 | 各种规格 | 用于人工受精和胚胎培养 | 不招
佛山市第四人民医院 | 类别十四（七） |  | 波纹管 |  | 未见目录中含有 | 不招
佛山市第四人民医院 | 类别十四（六） |  | 丙型肝炎病毒（HCV）阴性质控品 |  | 未见目录中含有 | 不招
佛山市第四人民医院 | 类别十四（六） |  | 丙型肝炎病毒（HCV）阳性质控品 |  | 未见目录中含有 | 不招
佛山市第四人民医院 | 类别十四（五） |  | 丙型肝炎病毒（HCV）校准品 |  | 未见目录中含有 | 不招
佛山市第四人民医院 | 类别十四（一） |  | 癌胚抗原（CEA)校准品 |  | 未见目录中含有 | 不招
佛山市妇幼保健院 | 十四、检验试剂（含病理试剂） | （一）生化类试剂（含专机专用试剂） | α2-巨球蛋白 | 各种方法 |  | 不招
佛山市妇幼保健院 | 十四、检验试剂（含病理试剂） | （一）生化类试剂（含专机专用试剂） | α1-微球蛋白 | 各种方法 |  | 不招
佛山市妇幼保健院 | 十四、检验试剂（含病理试剂） | （一）生化类试剂（含专机专用试剂） | α1-抗胰蛋白酶 | 各种方法 |  | 不招
佛山市第四人民医院 | 类别十四（一） |  | SEATH 鞘液 |  | 未见目录中含有 | 不招
佛山市妇幼保健院 | 类别名称：十四、检验试剂（含病理试剂）/（九）生殖与遗传医学类试剂（含专机专用试剂） |  | PVP液（制动液） | 各种规格 | 用于人工受精和胚胎培养 | 不招
佛山市妇幼保健院 | 十四、检验试剂（含病理试剂） | （三）临检类试剂（含专机专用试剂） | Phoenix药敏-S肉汤管 | 仪器法 |  | 不招
佛山市妇幼保健院 | 十四、检验试剂（含病理试剂） | （四）配血类试剂（含专机专用试剂） | ORTHO VISION™ 稀释盘 | 仪器法 |  | 不招
佛山市妇幼保健院 | 十四、检验试剂（含病理试剂） | （四）配血类试剂（含专机专用试剂） | ORTHO VISION 用7% BSA | 仪器法 |  | 不招
佛山市妇幼保健院 | 十四、检验试剂（含病理试剂） | （四）配血类试剂（含专机专用试剂） | ORTHO VISION MAX 用7% BSA | 仪器法 |  | 不招
佛山市第四人民医院 | 类别十四（一） |  | L-天冬酰胺 |  | 未见目录中含有 | 不招
佛山市第四人民医院 | 类别十四（一） |  | L-谷氨酸钠 |  | 未见目录中含有 | 不招
佛山市妇幼保健院 | 类别名称：十四、检验试剂（含病理试剂）/（九）生殖与遗传医学类试剂（含专机专用试剂） |  | ICSI针（显微注射针） | 各种规格 | 用于人工受精和胚胎培养 | 不招
佛山市妇幼保健院 | 类别名称：十四、检验试剂（含病理试剂）/（九）生殖与遗传医学类试剂（含专机专用试剂） |  | Holding针（固定针） | 各种规格 | 用于人工受精和胚胎培养 | 不招
佛山市妇幼保健院 | 类别名称：十四、检验试剂（含病理试剂）/（九）生殖与遗传医学类试剂（含专机专用试剂） |  | G-IVF-60洗精-受精液 | 各种规格 | 用于人工受精和胚胎培养 | 不招
佛山市妇幼保健院 | 类别名称：十四、检验试剂（含病理试剂）/（九）生殖与遗传医学类试剂（含专机专用试剂） |  | EmbryoGllue G-胚胎移植液（胚胎胶） | 各种规格 | 用于人工受精和胚胎培养 | 不招
佛山市第四人民医院 | 类别十四（一） |  | CAFS校准品 |  | 未见目录中含有 | 不招
佛山市第四人民医院 | 类别十四（一） |  | BNP校准品 |  | 未见目录中含有 | 不招
佛山市妇幼保健院 | 十四、检验试剂（含病理试剂） | （六）分子生物与免疫类试剂 | B19-IGM | 各种方法 |  | 不招
佛山市妇幼保健院 | 十四、检验试剂（含病理试剂） | （六）分子生物与免疫类试剂 | B19-IGG | 各种方法 |  | 不招
佛山市妇幼保健院 | 十四、检验试剂（含病理试剂） | （一）生化类试剂（含专机专用试剂） | a1微球蛋白检测试剂盒 | 各种方法 |  | 不招
佛山市第四人民医院 | 类别十四（七） |  | 7H9肉汤培养基 T3441（MIC法药敏（肉汤）） |  | 未见目录中含有 | 不招
佛山市第四人民医院 | 类别十四（一） |  | 1%盐酸酒精 |  | 未见目录中含有 | 不招
佛山市妇幼保健院 | 十四、检验试剂（含病理试剂） | （四）配血类试剂（含专机专用试剂） | 血型复检卡 | 仪器法 |  | 投“ABO定型卡”
佛山市妇幼保健院 | 十四、检验试剂（含病理试剂） | （四）配血类试剂（含专机专用试剂） | ABO/RH 正反定型血型定型试剂卡 | 仪器法 |  | 投“ABO定型卡”
佛山市妇幼保健院 | 十四、检验试剂（含病理试剂） | （四）配血类试剂（含专机专用试剂） | ABO/RH | 仪器法 |  | 投“ABO血型正定型试剂”
佛山市妇幼保健院 | 十四、检验试剂（含病理试剂） | （六）分子生物与免疫类试剂 | B型利钠肽前体 | 发光法 |  | 投“B型钠尿肽(BNP)”
佛山市妇幼保健院 | 十四、检验试剂（含病理试剂） | （一）生化类试剂（含专机专用试剂） | N-乙-酰-β-D-葡萄糖苷酶 | 各种方法 |  | 投“N-乙酰-β-D-氨基葡萄糖苷酶”
佛山市第四人民医院 | 类别十四（六） |  | HIV金标试剂盒 |  | 没未见目录中含有 | 投“艾滋病测定试剂”
佛山市第四人民医院 | 类别十四（六） |  | HCV金标试剂盒 |  | 未见目录中含有 | 投“丙型肝炎检测试剂盒”
佛山市妇幼保健院 | 十四、检验试剂（含病理试剂） | （三）临检类试剂（含专机专用试剂） | 轮状病毒/腺病毒抗原二合一快速检测条 | 酶免法、金标法 |  | 投“肠道病毒检测试剂盒”
佛山市妇幼保健院 | 十四、检验试剂（含病理试剂） | （六）分子生物与免疫类试剂 | 柯萨奇病毒A16型 | 金标法、酶免法 |  | 投“肠道病毒检测试剂盒”
佛山市妇幼保健院 | 十四、检验试剂（含病理试剂） | （六）分子生物与免疫类试剂 | 肠道病毒71型 | 金标、酶免 |  | 投“肠道病毒检测试剂盒”
佛山市第四人民医院 | 类别十四（一） |  | A型轮状病毒 |  | 未见目录中含有 | 投“肠道病毒检测试剂盒”
佛山市妇幼保健院 | 十四、检验试剂（含病理试剂） | （六）分子生物与免疫类试剂 | 游离雌三醇 | 各种方法 |  | 投“雌三醇”
佛山市第四人民医院 | 类别十四（六） |  | 肺炎支原体抗体 |  | 未见目录中含有 | 投“肺炎支原体/肺炎衣原体检测试剂”
佛山市妇幼保健院 | 十四、检验试剂（含病理试剂） | （六）分子生物与免疫类试剂 | 肺炎支原体IGM | 发光法 |  | 投“肺炎支原体/肺炎衣原体检测试剂”
佛山市妇幼保健院 | 十四、检验试剂（含病理试剂） | （六）分子生物与免疫类试剂 | 肺炎支原体IGG | 发光法 |  | 投“肺炎支原体/肺炎衣原体检测试剂”
佛山市妇幼保健院 | 十四、检验试剂（含病理试剂） | （六）分子生物与免疫类试剂 | 肺炎衣原体IGM | 发光法 |  | 投“肺炎支原体/肺炎衣原体检测试剂”
佛山市第四人民医院 | 类别十四（六） |  | 革兰阳性菌鉴定卡 |  | 未见目录中含有 | 投“革兰阳性菌鉴定卡”
佛山市妇幼保健院 | 十四、检验试剂（含病理试剂） | （三）临检类试剂（含专机专用试剂） | 奈瑟氏球菌和嗜血杆菌鉴定试剂盒 | （仪器法、比色法） |  | 投“革兰阴性菌鉴定卡”
佛山市第四人民医院 | Q303 |  | 革兰阴性菌鉴定卡 |  | 未见目录中含有 | 投“革兰阴性菌鉴定卡”
佛山市第四人民医院 | Q114 |  | 各种尿沉渣系列试剂 |  | 未见目录中含有 | 投“各种尿沉渣系列试剂”
佛山市第四人民医院 | 类别十四（三） |  | SEARCH-SED |  | 没未见目录中含有 | 投“各种尿沉渣系列试剂”
佛山市第四人民医院 | 类别十四（三） |  | SEARCH-BAC |  | 未见目录中含有 | 投“各种尿沉渣系列试剂”
佛山市第四人民医院 | 类别十四（三） |  | PACK-SED |  | 未见目录中含有 | 投“各种尿沉渣系列试剂”
佛山市妇幼保健院 | 十四、检验试剂（含病理试剂） | （六）分子生物与免疫类试剂 | 腺病毒抗原 | 各种方法 |  | 投“呼吸道病毒多项联检试剂”
佛山市第四人民医院 | Q139 |  | 呼吸道合胞病毒检测试剂盒 |  | 未见目录中含有 | 投“呼吸道合胞病毒检测试剂盒”
佛山市第四人民医院 | Q239 |  | 结核分枝杆菌检测试剂盒 |  | 未见目录中含有 | 投“结核分枝杆菌检测试剂盒”
佛山市第四人民医院 | 类别十四（六） |  | 结核分枝杆菌及耐药基因检测试剂盒 |  | 未见目录中含有 | 投“结核分枝杆菌检测试剂盒”
佛山市第四人民医院 | 类别十四（六） |  | 结核分枝杆菌rpoB基因和突变检测试剂盒 |  | 未见目录中含有 | 投“结核分枝杆菌检测试剂盒”
佛山市第四人民医院 | 类别十四（六） |  | 结核分析杆菌抗原 |  | 未见目录中含有 | 投“结核分枝杆菌检测试剂盒”
佛山市妇幼保健院 | 类别名称：十四、检验试剂（含病理试剂）/（九）生殖与遗传医学类试剂（含专机专用试剂） |  | 精子顶体染色试剂盒 | 各种规格 | 用于精液标本检测 | 投“精子形态学快速染色试剂”
佛山市妇幼保健院 | 十四、检验试剂（含病理试剂） | （四）配血类试剂（含专机专用试剂） | 抗人球多特异卡 | 仪器法 |  | 投“抗人球蛋白检测试剂”
佛山市妇幼保健院 | 十四、检验试剂（含病理试剂） | （四）配血类试剂（含专机专用试剂） | 抗lgG检测卡 | 仪器法 |  | 投“抗人球蛋白检测试剂”
佛山市妇幼保健院 | 十四、检验试剂（含病理试剂） | （四）配血类试剂（含专机专用试剂） | 低离子强度盐溶液（ORTHO BLISS） | 仪器法 |  | 投“抗人球蛋白检测试剂”
佛山市妇幼保健院 | 十四、检验试剂（含病理试剂） | （四）配血类试剂（含专机专用试剂） | 低离子强度盐溶液（ORTHO BLISS） | 仪器法 |  | 投“抗人球蛋白检测试剂”
佛山市妇幼保健院 | 十四、检验试剂（含病理试剂） | （一）生化类试剂（含专机专用试剂） | 离子选择电极分析仪试剂-电解质稀释液 | 仪器法：罗氏生化仪 |  | 投“离子选择电极分析仪试剂”
佛山市妇幼保健院 | 十四、检验试剂（含病理试剂） | （一）生化类试剂（含专机专用试剂） | 离子选择电极分析仪试剂-电解质内参液 | 仪器法：贝克曼库尔特 |  | 投“离子选择电极分析仪试剂”
佛山市妇幼保健院 | 十四、检验试剂（含病理试剂） | （一）生化类试剂（含专机专用试剂） | 离子选择电极分析仪试剂-电解质内标液 | 仪器法：贝克曼库尔特 |  | 投“离子选择电极分析仪试剂”
佛山市妇幼保健院 | 十四、检验试剂（含病理试剂） | （一）生化类试剂（含专机专用试剂） | 离子选择电极分析仪试剂-电解质内标液 | 仪器法：罗氏生化仪 |  | 投“离子选择电极分析仪试剂”
佛山市妇幼保健院 | 十四、检验试剂（含病理试剂） | （一）生化类试剂（含专机专用试剂） | 离子选择电极分析仪试剂-电解质参比液 | 仪器法：贝克曼库尔特 |  | 投“离子选择电极分析仪试剂”
佛山市妇幼保健院 | 十四、检验试剂（含病理试剂） | （一）生化类试剂（含专机专用试剂） | 离子选择电极分析仪试剂-电解质参比液 | 仪器法：罗氏生化仪 |  | 投“离子选择电极分析仪试剂”
佛山市第四人民医院 | Q40 |  | 离子选择电极分析仪试剂 |  | 未见目录中含有 | 投“离子选择电极分析仪试剂”
佛山市第四人民医院 | 类别十四（一） |  | ISE稀释液 |  | 未见目录中含有 | 投“离子选择电极分析仪试剂”
佛山市第四人民医院 | 类别十四（一） |  | ISE内部校准液 |  | 未见目录中含有 | 投“离子选择电极分析仪试剂”
佛山市第四人民医院 | 类别十四（一） |  | ISE参比电极液 |  | 未见目录中含有 | 投“离子选择电极分析仪试剂”
佛山市第四人民医院 | 类别十四（五） |  | 甲型/乙型流感病毒抗原检测试剂 |  | 未见目录中含有 | 投“流感病毒检测试剂盒”
佛山市妇幼保健院 | 十四、检验试剂（含病理试剂） | （一）生化类试剂（含专机专用试剂） | 轻链λ | 各种方法 |  | 投“免疫球蛋白轻链kappa（igk）”
佛山市妇幼保健院 | 十四、检验试剂（含病理试剂） | （一）生化类试剂（含专机专用试剂） | 轻链κ | 各种方法 |  | 投“免疫球蛋白轻链kappa（igk）”
佛山市第四人民医院 | 类别十四（六） |  | 结核菌染色液-荧光染液（金胺O法） |  | 没未见目录中含有 | 投“耐酸染色液”
佛山市第四人民医院 | 类别十四（六） |  | 尿十一项试纸条 |  | 未见目录中含有 | 投“尿干化学多项试纸条”
佛山市第四人民医院 | Q105 |  | 尿干化学多项试纸条 |  | 未见目录中含有 | 投“尿干化学多项试纸条”
佛山市妇幼保健院 | 十四、检验试剂（含病理试剂） | （三）临检类试剂（含专机专用试剂） | 葡萄糖/乳酸测定试剂盒 | 仪器法 |  | 投“葡萄糖测定试剂盒”
佛山市妇幼保健院 | 十四、检验试剂（含病理试剂） | （三）临检类试剂（含专机专用试剂） | 物表培养基 |  |  | 投“琼脂平板”
佛山市第四人民医院 | 类别十四（七） |  | 沙门氏志贺氏培养基 |  | 未见目录中含有 | 投“琼脂平板”
佛山市第四人民医院 | 类别十四（七） |  | 沙保氏平板7cm |  | 未见目录中含有 | 投“琼脂平板”
佛山市妇幼保健院 | 十四、检验试剂（含病理试剂） | （三）临检类试剂（含专机专用试剂） | 沙保氏平板 |  |  | 投“琼脂平板”
佛山市第四人民医院 | 类别十四（六） |  | 马铃薯葡萄糖琼脂平板 |  | 未见目录中含有 | 投“琼脂平板”
佛山市第四人民医院 | 类别十四（七） |  | XLD平板 9cm |  | 未见目录中含有 | 投“琼脂平板”
佛山市第四人民医院 | 类别十四（六） |  | 早早孕 |  | 未见目录中含有 | 投“妊娠诊断检测试剂（定性或半定量）”
佛山市第四人民医院 | Q62 |  | 糖化血红蛋白 |  | 未见目录中含有 | 投“糖化血红蛋白”
佛山市妇幼保健院 | 十四、检验试剂（含病理试剂） | （一）生化类试剂（含专机专用试剂） | 微量元素测定试剂-锌测定试剂盒 | 各种方法 |  | 投“微量元素试剂”
佛山市妇幼保健院 | 十四、检验试剂（含病理试剂） | （一）生化类试剂（含专机专用试剂） | 微量元素测定试剂-铜测定试剂盒 | 各种方法 |  | 投“微量元素试剂”
佛山市妇幼保健院 | 十四、检验试剂（含病理试剂） | （一）生化类试剂（含专机专用试剂） | 微量元素测定试剂-铁测定试剂盒 | 各种方法 |  | 投“微量元素试剂”
佛山市妇幼保健院 | 十四、检验试剂（含病理试剂） | （一）生化类试剂（含专机专用试剂） | 微量元素测定试剂-铅测定试剂盒 | 各种方法 |  | 投“微量元素试剂”
佛山市妇幼保健院 | 十四、检验试剂（含病理试剂） | （一）生化类试剂（含专机专用试剂） | 微量元素测定试剂-锰测定试剂盒 | 各种方法 |  | 投“微量元素试剂”
佛山市妇幼保健院 | 十四、检验试剂（含病理试剂） | （一）生化类试剂（含专机专用试剂） | 微量元素测定试剂-镁测定试剂盒 | 各种方法 |  | 投“微量元素试剂”
佛山市妇幼保健院 | 十四、检验试剂（含病理试剂） | （一）生化类试剂（含专机专用试剂） | 微量元素测定试剂-镉测定试剂盒 | 各种方法 |  | 投“微量元素试剂”
佛山市妇幼保健院 | 十四、检验试剂（含病理试剂） | （一）生化类试剂（含专机专用试剂） | 微量元素测定试剂-钙测定试剂盒 | 各种方法 |  | 投“微量元素试剂”
佛山市妇幼保健院 | 十四、检验试剂（含病理试剂） | （一）生化类试剂（含专机专用试剂） | 胃蛋白酶原Ⅱ | 各种方法 |  | 投“胃蛋白酶原测定试剂盒”
佛山市妇幼保健院 | 十四、检验试剂（含病理试剂） | （一）生化类试剂（含专机专用试剂） | 胃蛋白酶原Ⅰ | 各种方法 |  | 投“胃蛋白酶原测定试剂盒”
佛山市第四人民医院 | Q331 |  | 无菌采样拭子 |  | 没未见目录中含有 | 投“无菌采样拭子”
佛山市第四人民医院 | 类别十四（七） |  | 女性拭子 |  | 未见目录中含有 | 投“无菌采样拭子”
佛山市第四人民医院 | 类别十四（七） |  | 男性拭子 |  | 未见目录中含有 | 投“无菌采样拭子”
佛山市第四人民医院 | 类别十四（一） |  | 荧光染液第三液（复染液） |  | 未见目录中含有 | 投“细胞染色液”
佛山市第四人民医院 | 类别十四（一） |  | 荧光染液第二液（盐酸酒精） |  | 未见目录中含有 | 投“细胞染色液”
佛山市第四人民医院 | 类别十四（一） |  | 伊红染液 |  | 未见目录中含有 | 投“细胞染色液”
佛山市第四人民医院 | 类别十四（一） |  | 苏木素染液 |  | 未见目录中含有 | 投“细胞染色液”
佛山市第四人民医院 | 类别十四（七） |  | 瑞氏-萨姆染液 |  | 未见目录中含有 | 投“细胞染色液”
佛山市第四人民医院 | Q109 |  | 耐酸染色液 |  | 没未见目录中含有 | 投“细胞染色液”
佛山市第四人民医院 | 类别十四（七） |  | 快速革兰染液（脱色液） |  | 未见目录中含有 | 投“细胞染色液”
佛山市第四人民医院 | 类别十四（七） |  | 快速革兰染液（沙黄） |  | 没未见目录中含有 | 投“细胞染色液”
佛山市第四人民医院 | 类别十四（七） |  | 快速革兰染液（龙胆紫） |  | 未见目录中含有 | 投“细胞染色液”
佛山市第四人民医院 | 类别十四（七） |  | 快速革兰染液（碘液） |  | 未见目录中含有 | 投“细胞染色液”
佛山市第四人民医院 | 类别十四（一） |  | 碱性品红 |  | 未见目录中含有 | 投“细胞染色液”
佛山市妇幼保健院 | 十四、检验试剂（含病理试剂） | （三）临检类试剂（含专机专用试剂） | 嗜血杆菌和布兰汉球菌药敏试剂盒 | （仪器法、比色法） |  | 投“细菌药敏试剂”
佛山市妇幼保健院 | 十四、检验试剂（含病理试剂） | （三）临检类试剂（含专机专用试剂） | 链球菌鉴定／药敏板 | 仪器法 |  | 投“细菌药敏试剂”
佛山市第四人民医院 | 类别十四（七） |  | 结核分枝杆菌药敏板条MYCOTBI（MIC法药敏（板条）） |  | 未见目录中含有 | 投“细菌药敏试剂”
佛山市第四人民医院 | 类别十四（七） |  | 革兰氏阴性细菌药敏卡AST-GN13 |  | 未见目录中含有 | 投“细菌药敏试剂”
佛山市第四人民医院 | 类别十四（七） |  | 革兰氏阴性细菌药敏卡AST-GN09 |  | 未见目录中含有 | 投“细菌药敏试剂”
佛山市第四人民医院 | 类别十四（七） |  | 革兰氏阳性细菌药敏卡 GP67 |  | 未见目录中含有 | 投“细菌药敏试剂”
佛山市妇幼保健院 | 十四、检验试剂（含病理试剂） | （三）临检类试剂（含专机专用试剂） | 显色平板（念珠菌、霉菌、弧菌） |  |  | 投“显色培养基”
佛山市第四人民医院 | Q295 |  | 显色培养基（9cm以下） |  | 未见目录中含有 | 投“显色培养基”
佛山市妇幼保健院 | 十四、检验试剂（含病理试剂） | （三）临检类试剂（含专机专用试剂） | B群链球菌选择性显色培养基 | 仪器法 |  | 投“显色培养基”
佛山市妇幼保健院 | 十四、检验试剂（含病理试剂）/（一）生化类试剂（含专机专用试剂） |  | 血气电解质分析仪用配套测定试剂 | 各种规格 | 用于床旁血气检测 | 投“血气分析仪试剂”
佛山市第四人民医院 | 类别十四（一） |  | 溶血剂SLS |  | 未见目录中含有 | 投“血球计数仪试剂”
佛山市第四人民医院 | 类别十四（一） |  | 溶血剂SHE（SHE） |  | 未见目录中含有 | 投“血球计数仪试剂”
佛山市第四人民医院 | 类别十四（一） |  | 溶血剂IM（SIM） |  | 没未见目录中含有 | 投“血球计数仪试剂”
佛山市第四人民医院 | 类别十四（一） |  | 溶血剂4DS（FFS） |  | 未见目录中含有 | 投“血球计数仪试剂”
佛山市第四人民医院 | 类别十四（一） |  | 溶血剂4DL（FFD） |  | 未见目录中含有 | 投“血球计数仪试剂”
佛山市第四人民医院 | 类别十四（一） |  | HGB溶血剂（SLS） |  | 未见目录中含有 | 投“血球计数仪试剂”
佛山市第四人民医院 | 类别十四（一） |  | FB溶血剂（FBA） |  | 未见目录中含有 | 投“血球计数仪试剂”
佛山市妇幼保健院 | 类别名称：十四、检验试剂（含病理试剂）/（九）生殖与遗传医学类试剂（含专机专用试剂） |  | 一次性反应杯 | 各种规格 | 用于A15特定蛋白仪专机专用 | 投“一次性比色及反应杯”
佛山市第四人民医院 | Q333 |  | 一次性比色及反应杯 |  | 未见目录中含有 | 投“一次性比色及反应杯”
佛山市第四人民医院 | 类别十四（八） |  | 免疫反应杯 |  | 未见目录中含有 | 投“一次性比色及反应杯”
佛山市第四人民医院 | Q321 |  | 一次性玻璃试管 |  | 没未见目录中含有 | 投“一次性玻璃试管”
佛山市第四人民医院 | 类别十四（七） |  | 玻璃试管15*150 |  | 未见目录中含有 | 投“一次性玻璃试管”
佛山市第四人民医院 | Q328 |  | 一次性离心管 |  | 未见目录中含有 | 投“一次性离心管”
佛山市第四人民医院 | 类别十四（七） |  | 离心管（非抗凝） |  | 没未见目录中含有 | 投“一次性离心管”
佛山市第四人民医院 | 类别十四（七） |  | 康令离心管 |  | 未见目录中含有 | 投“一次性离心管”
佛山市第四人民医院 | 类别十四（八） |  | 螺口尿沉渣管 |  | 未见目录中含有 | 投“一次性尿沉渣离心管”
佛山市第四人民医院 | Q322 |  | 一次性塑料滴管 |  | 未见目录中含有 | 投“一次性塑料滴管”
佛山市第四人民医院 | Q323 |  | 一次性塑料试管 |  | 未见目录中含有 | 投“一次性塑料试管”
佛山市第四人民医院 | 类别十四（七） |  | 移液枪头-蓝色 |  | 未见目录中含有 | 投“一次性移液枪吸嘴”
佛山市第四人民医院 | Q326 |  | 一次性移液枪吸嘴 |  | 未见目录中含有 | 投“一次性移液枪吸嘴”
顺德区均安医院 | 检验试剂 |  | 替补吸头 |  |  | 投“一次性移液枪吸嘴”
佛山市第四人民医院 | 类别十四（七） |  | AIM全自动96孔加样器加样头E3010（MIC法药敏（加样头）） |  | 未见目录中含有 | 投“一次性移液枪吸嘴”
佛山市第四人民医院 | Q133 |  | 乙肝两对半 |  | 未见目录中含有 | 投“乙肝两对半”
佛山市第四人民医院 | Q132 |  | 乙肝核心抗体IgM |  | 未见目录中含有 | 投“乙肝两对半”
佛山市第四人民医院 | 类别十四（五） |  | 乙肝表面抗体（HBsAb） |  | 未见目录中含有 | 投“乙肝两对半”
佛山市第四人民医院 | 类别十四（五） |  | 乙肝e抗原（HBeAg） |  | 未见目录中含有 | 投“乙肝两对半”
佛山市第四人民医院 | 类别十四（五） |  | 乙肝e抗体（HBeAb） |  | 未见目录中含有 | 投“乙肝两对半”
佛山市第四人民医院 | 类别十四（六） |  | HBsAg金标试剂盒 |  | 未见目录中含有 | 投“乙肝两对半”
佛山市第四人民医院 | Q101 |  | 隐血检验试剂 |  | 未见目录中含有 | 投“隐血检验试剂”
佛山市妇幼保健院 | 十四、检验试剂（含病理试剂） | （三）临检类试剂（含专机专用试剂） | 支原体鉴定药敏试剂盒 | （培养法） |  | 投“支原体药敏试剂”
佛山市妇幼保健院 | 十四、检验试剂（含病理试剂） | （一）生化类试剂（含专机专用试剂） | 转铁蛋白检测试剂盒 | 各种方法 |  | 投“转铁蛋白检测试剂”
佛山市妇幼保健院 | 十四、检验试剂（含病理试剂） | （一）生化类试剂（含专机专用试剂） | 转铁蛋白 | 各种方法 |  | 投“转铁蛋白检测试剂”
佛山市第四人民医院 | Q10 |  | 总胆固醇CHO |  | 未见目录中含有 | 投“总胆固醇试剂盒”
佛山市第四人民医院 | 类别十四（三） |  | 抗体筛选红细胞 |  | 没未见目录中含有 | 新增“抗体筛选红细胞” | 十四、检验试剂（含病理试剂）/（四）配血类试剂（含专机专用试剂）
佛山市妇幼保健院 | 十四、检验试剂（含病理试剂） | （六）分子生物与免疫类试剂 | 白细胞介素 | 流式细胞法、发光法 |  | 新增“白介素系列检测试剂盒” | 十四、检验试剂（含病理试剂）/（六）分子生物与免疫类试剂（含专机专用试剂）
佛山市妇幼保健院 | 十四、检验试剂（含病理试剂） | （六）分子生物与免疫类试剂 | 促甲状腺素受体抗体 | 发光法 |  | 新增“促甲状腺素受体抗体检测试剂盒” | 十四、检验试剂（含病理试剂）/（六）分子生物与免疫类试剂（含专机专用试剂）
佛山市妇幼保健院 | 十四、检验试剂（含病理试剂） | （三）临检类试剂（含专机专用试剂） | 登革病毒NSI抗原检测试剂 | 各种方法 |  | 新增“登革热病毒检测试剂盒” | 十四、检验试剂（含病理试剂）/（五）传染病免疫类试剂（含专机专用试剂）
佛山市妇幼保健院 | 十四、检验试剂（含病理试剂） | （一）生化类试剂（含专机专用试剂） | 谷氨酸脱氢酶检测试剂盒 | 各种方法 |  | 新增“谷氨酸脱氢酶试剂盒” | 十四、检验试剂（含病理试剂）/（一）生化类试剂（含专机专用试剂）
佛山市妇幼保健院 | 十四、检验试剂（含病理试剂） | （六）分子生物与免疫类试剂 | 降钙素 | 发光法 |  | 新增“降钙素检测试剂盒” | 十四、检验试剂（含病理试剂）/（六）分子生物与免疫类试剂（含专机专用试剂）
佛山市第四人民医院 | Q243 |  | 亚甲基四氢叶酸还原酶基因677c／t检测试剂盒 |  | 未见目录中含有 | 新增“人各种基因检测试剂盒”，“B-raf基因突变检测试剂盒”、“K-ras基因突变检测试剂盒”、“人类EGFR基因突变检测试剂盒”、“乳腺癌TOP2A基因检测试剂盒”、“亚甲基四氢叶酸还原酶基因677c／t检测试剂盒”目录并入“人各种基因检测试剂盒”。 | 十四、检验试剂（含病理试剂）/（六）分子生物与免疫类试剂（含专机专用试剂）
佛山市妇幼保健院 | 类别名称：十四、检验试剂（含病理试剂）/（九）生殖与遗传医学类试剂（含专机专用试剂） |  | 耳聋易感基因检测试剂盒（PCR+导流杂交法） | 各种规格 | 用于新生儿遗传基因筛查 | 新增“人各种基因检测试剂盒”，“B-raf基因突变检测试剂盒”、“K-ras基因突变检测试剂盒”、“人类EGFR基因突变检测试剂盒”、“乳腺癌TOP2A基因检测试剂盒”、“亚甲基四氢叶酸还原酶基因677c／t检测试剂盒”目录并入“人各种基因检测试剂盒”。 | 十四、检验试剂（含病理试剂）/（六）分子生物与免疫类试剂（含专机专用试剂）
佛山市妇幼保健院 | 十四、检验试剂（含病理试剂） | （一）生化类试剂（含专机专用试剂） | 酸性磷酸酶检测试剂盒 | 各种方法 |  | 新增“酸性磷酸酶试剂盒” | 十四、检验试剂（含病理试剂）/（一）生化类试剂（含专机专用试剂）
佛山市妇幼保健院 | 十四、检验试剂（含病理试剂） | （一）生化类试剂（含专机专用试剂） | 血浆铜蓝蛋白 | 各种方法 |  | 新增“铜蓝蛋白试剂盒” | 十四、检验试剂（含病理试剂）/（六）分子生物与免疫类试剂（含专机专用试剂）
佛山市妇幼保健院 | 十四、检验试剂（含病理试剂） | （三）临检类试剂（含专机专用试剂） | 真菌1-3-β-D葡聚糖检测试剂盒 | 仪器法 |  | 新增“真菌(1-3)一β-D葡聚糖检测试剂盒” | 十四、检验试剂（含病理试剂）/（七）微生物类试剂（含专机专用试剂）
佛山市第四人民医院 | Q318 |  | 一次性使用定量采血吸管 |  | 未见目录中含有 | 修改“末梢血采血针”为“末梢血采血器材”
佛山市第四人民医院 | Q319 |  | 末梢血采血针 |  | 未见目录中含有 | 修改“末梢血采血针”为“末梢血采血器材”
佛山市第二人民医院 | 病理类试剂 |  |  |  |  | 表述内容不明确，现采购目录中包含病理类试剂。
佛山市第一人民医院 | 医用高频仪器设备耗材 | 肿瘤射频消融治疗设备耗材 | 专用射频消融电极针 | 各种规格 | 希望将专机专用射频电极都纳入招标范围 | 投“射频热凝电极套管针”
佛山市第一人民医院 | 十、手术室常用医用耗材 |  | 止血流体 | 各种类型、各种规格 | 1、不同形态、性状的止血材料适用于不同的术式，独特流体性状止血材料能进入人体深腔有效地完成止血，完全区别于原有目录中的“止血海绵”、“生物蛋白胶”等其他类型的产品，属于创新型产品，是止血材料的重要类别。 2、“止血流体”类别在2017年“中国医学装备协会”的招标分类目录和北京海虹总分类目录中均已获得认可并纳入，基于以上情况，建议新增“止血流体”目录。 | 新增“止血明胶” | 十、术室常用医用耗材/（二）其他科使用耗材
顺德区均安医院 | 眼科耗材 |  | 荧光素钠眼科检测试纸 |  |  | 不招
佛山市第四人民医院 | 类别十一 | 医用卫生材料及敷料 | 医用输液瓶口贴 | 20片/包 | 未见目录中含有 | 投“医用输液贴”
佛山市第四人民医院 | 类别六 | 医用高分子及制品 | 一次性使用静脉输液针 | 5.5#；7# | 未见目录中含有 | 投“一次性使用普通无菌输液器”
顺德区均安医院 | 医用高分子及制品 |  | 一次性皮肤点刺针 |  |  | 新增“一次性皮肤点刺针” | 六、医用高分子及制品
佛山市第一人民医院 | 十、手术室常用医用耗材 |  | 一次性电动直线切割吻合器及钉仓 | 各种类型，各种规格 | 1、为革新型技术发明产品。2、电动直线切割吻合器可有效降低术中出血和减少吻合口瘘等并发症的发生，而且在部分术式中还可以减少钉仓和部分药品的用量，有助于降低整体手术治疗总费用。 | 投“直线切割缝合器及钉仓”
佛山市妇幼保健院 | 十、手术室常用医用耗材 |  | 一次性保温毯 | 各种规格 | 配套控温设备使用 | 不招
顺德区均安医院 | 康复科材料 |  | 一次发使用浮针 |  |  | 投“一次性针灸针”
佛山市妇幼保健院 | 十二、消毒清洗类 |  | 氧乙烷灭菌气体 | 各种规格 | 用于手术器械环氧乙烷灭菌 | 不招
佛山市第四人民医院 |  |  | 心电图纸 | 各种尺寸规格。 | 未见目录中含有 | 不招
佛山市妇幼保健院 | 十二、消毒清洗类 |  | 消毒纸巾 | 各种规格 | 用于物表清洁 | 不招
顺德区均安医院 | 口腔科耗材 |  | 窝洞处理剂 |  |  | 投“窝沟封闭剂”
佛山市第一人民医院 | 耳鼻咽喉手术材料 |  | 听小骨置换假体 | 各种类型、各种规格 |  | 新增“听小骨假体” | 十、手术室常用医用耗材/（一）耳鼻喉科使用耗材
顺德区均安医院 | 康复科材料 |  | 天灸贴（空白） |  |  | 投“理疗贴”
佛山市第四人民医院 | 类别六 | 医用高分子及制品 | 痰液收集器 | F18 | 未见目录中含有 | 修改“一次性吸痰管”为“一次性吸痰管/收集器”
顺德区均安医院 | 消毒清洗类 |  | 四环牌G-1型消毒剂浓度试纸 |  |  | 不招
佛山市妇幼保健院 | 十、手术室常用医用耗材 |  | 输尿管鞘 | 各种规格 |  | 投“输尿管导管(支架管)/球囊”
佛山市妇幼保健院 | 十、手术室常用医用耗材 |  | 乳房扩张器 | 各种规格 | 用于乳房整形 | 不招
佛山市妇幼保健院 | 十、手术室常用医用耗材 |  | 乳房假体 | 各种规格 | 用于乳房整形 | 不招
佛山市妇幼保健院 | 十四、检验试剂（含病理试剂） | （四）配血类试剂（含专机专用试剂） | 人不规则抗体检测用3%红细胞试剂盒 | 仪器法 |  | 投“ABO血型反定型用试剂盒”
佛山市妇幼保健院 | 十四、检验试剂（含病理试剂） | （四）配血类试剂（含专机专用试剂） | 人ABO血型反定型用3%红细胞试剂盒 | 仪器法 |  | 投“ABO血型反定型用试剂盒”
佛山市妇幼保健院 | 四、介入类耗材/（三）普通介入耗材（包含外周介入等其他介入通用的产品） |  | 脐动静脉导管 | 各种规格 | 用于早产儿经脐带动静脉输注营养液和药物 | 新增“脐动静脉导管” | 七、麻醉科耗材
佛山市妇幼保健院 | 七、麻醉科耗材 |  | 葡萄糖动态传感器 | 各种规格 | 用于连续检测患者血糖变化 | 新增“血糖传感器” | 十一、医用卫生材料及敷料
佛山市妇幼保健院 | 十九、康复材料类 |  | 盆底肌肉治疗头 | 各种规格 | 妇科盆底肌肉康复治疗 | 新增“盆底康复治疗材料” | 十九、康复材料类
佛山市妇幼保健院 | 十九、康复材料类 |  | 盆底肌肉康复器 | 各种规格 | 妇科盆底肌肉康复治疗 | 新增“盆底康复治疗材料” | 十九、康复材料类
佛山市第四人民医院 | 类别十五 |  | 柠檬酸镁 十四水 |  | 没未见目录中含有 | 不招
佛山市第一人民医院 | 十七、神经外科手术耗材 |  | 脑部软组织牵开器 | 各种类型、各种规格 | 用于开颅手术及神经内镜手术，无损伤地牵开脑组织，避免不必要损伤的发生。 | 不招
南方医科大学顺德医院附属杏坛医院 |  |  | 梅花针 |  |  | 投“一次性针灸针”
佛山市第四人民医院 | 类别十二 | 消毒清洗类 | 氯消净消毒粉 | 20g/包 | 未见目录中含有 | 修改“医用含氯消毒片”为“医用含氯消毒片/粉”
顺德区均安医院 | 眼科耗材 |  | 泪液检测滤试纸 |  |  | 不招
佛山市第四人民医院 | 类别十五 |  | 孔雀石绿 |  | 未见目录中含有 | 不招
佛山市第一人民医院 | 耳鼻咽喉手术材料 |  | 可降解耳鼻止血绵 | 各种类型、各种规格 |  | 投“止血海绵（可吸收）”
佛山市第四人民医院 | 类别十二 | 消毒清洗类 | 酒精消毒液 | 500ML；2500ML | 未见有酒精在目录 | 不招
南方医科大学顺德医院附属杏坛医院 |  |  | 胶原蛋白线（埋线用） |  |  | 投“医用可吸收性缝合线”
南方医科大学顺德医院附属杏坛医院 |  |  | 火针 |  |  | 投“一次性针灸针”
南方医科大学顺德医院附属杏坛医院 |  |  | 火罐 |  |  | 不招
佛山市中医院 | 手术室常用医用耗材 |  | 含抗菌剂医用缝线 | 各种规格、各种材质 | 含抗菌剂缝线与其他风险有较大差异。有多家品牌有此种缝线，建议新增。 | 投“医用可吸收性缝合线”
佛山市第一人民医院 | 手术室常用医用耗材 |  | 含抗菌剂医用缝合线 | 各种材质、各种规格 | 临床实验证实，含抗菌剂医用缝合线可有效降低手术部位感染（SSI）风险达30%。 | 投“医用可吸收性缝合线”注册证名称无特殊注明含抗菌剂。
佛山市妇幼保健院 | 十九、康复材料类 |  | 果酸换肤术配套小器械 | 各种规格 | 皮肤科美容用 | 不招
南方医科大学顺德医院附属杏坛医院 |  |  | 浮针 |  |  | 投“一次性针灸针”
南方医科大学顺德医院附属杏坛医院 |  |  | 耳压贴 |  |  | 投“穴位贴”
佛山市第四人民医院 | 类别六 | 医用高分子及制品 | 动脉血气针 | 规格3302 | 未见目录中含有 | 新增“动脉采血器” | 六、医用高分子及制品
佛山市妇幼保健院 | 十一、医用卫生材料及敷料 |  | 导管固定装置 | 各种规格 | 用于固定引流管 | 不招
佛山市妇幼保健院 | 十九、康复材料类 |  | 导电膏、磨砂膏 | 各种规格 |  | 不招
佛山市妇幼保健院 | 九、医用X射线附属设备及部件 |  | 打印纸 | 各种规格 | 用于B超、X光、心电图等结果打印 | 不招
佛山市第四人民医院 | 类别十九 | 康复材料类 | 超声电导凝胶电极贴片 | 2片/袋 | 电极贴片类未见有 | 不招
佛山市第四人民医院 | 类别十五 |  | 丙三醇（甘油） |  | 未见目录中含有 | 不招
佛山市第一人民医院 | 耳鼻咽喉手术材料 |  | 鼻窦球囊导管 | 各种类型、各种规格 |  | 新增“鼻窦支架/球囊” | 十、手术室常用医用耗材/（一）耳鼻喉科使用耗材
南方医科大学顺德医院附属杏坛医院 |  |  | 艾条 |  |  | 不招
佛山市妇幼保健院 | 十、手术室常用医用耗材 |  | LM-EB外科双极电凝镊（弯柄型，镀银带水滴装置） | 各种规格 |  | 投“高频手术电极”
佛山市中医院 | 二、骨科材料 |  |  |  |  | 无意见
佛山市口腔医院 | 无意见 |  |  |  |  | 无意见

## 政府
填报单位名称 | 器械目录分类 | 器械目录小分类 | 器械名称 | 规格描述 | 说明 | 论证结论 | 备注
佛山市禅城区卫生和计划生育局 | 康焚材料类 | 一次性使用无菌小针刀 | 一次性使用无菌小针刀 | 各种规格 |  | 投“无菌小针刀”
佛山市禅城区卫生和计划生育局 | 检验试剂（含病理试剂） | 离子选择电极分析仪试 | 希莱恒Horron H900 | A漂移校正液350ml，B斜率校 |  | 投“离子选择电极分析仪试剂”
佛山市禅城区卫生和计划生育局 | 检验试剂（含病理试剂） | 血糖试纸 | 三诺EA-11型 | 50支／盒 |  | 投“血糖试纸”
佛山市禅城区卫生和计划生育局 | 检验试剂（含病理试剂） | 糖化血红蛋白 | 普门H9 | 200测试/盒 |  | 投“糖化血红蛋白”
佛山市禅城区卫生和计划生育局 | 检验试剂（含病理试剂） | 尿干化学多项试纸条 | 华晟H-II | 100条／筒 |  | 投“尿干化学多项试纸条”
佛山市禅城区卫生和计划生育局 | 检验试剂（含病理试剂） | 糖化血红蛋白 | 贝理 CLOVER A1C | 10片／盒 |  | 投“糖化血红蛋白”
佛山市禅城区卫生和计划生育局 | 检验试剂（含病理试剂） | 游离甲状腺素测定试剂 盒 | Vidas | 60测试／盒 |  | 投“游离T4”
佛山市禅城区卫生和计划生育局 | 检验试剂（含病理试剂） | D-二聚体测定试剂盒 | Vidas | 60测试/盒 |  | 投“D-二聚体测定试剂盒”
佛山市禅城区卫生和计划生育局 | 检验试剂（含病理试剂） | 甲胎蛋白试剂盒 | Vidas | 60测试/盒 |  | 投“甲胎蛋白试剂盒”
佛山市禅城区卫生和计划生育局 | 检验试剂（含病理试剂） | 癌胚抗原试剂盒 | Vidas | 60测试/盒 |  | 投“癌胚抗原试剂盒”
佛山市禅城区卫生和计划生育局 | 检验试剂（含病理试剂） | 绒毛膜促性腺激素定量试剂 | Vidas | 60测试/盒 |  | 投“绒毛膜促性腺激素定量试剂盒”
佛山市禅城区卫生和计划生育局 | 检验试剂（含病理试剂） | 游离三碘甲状腺原氨酸 检 | Vidas | 60人份／盒 |  | 投“游离T3”
佛山市禅城区卫生和计划生育局 | 检验试剂（含病理试剂） | 促甲状腺激素检测试剂 盒 | Vidas | 60人份／盒 |  | 投“促甲状腺素”
佛山市禅城区卫生和计划生育局 | 检验试剂（含病理试剂） | 甲状腺素检测试剂盒（酶联荧光法） | Vidas | 60人份／盒 |  | 投“甲状腺素”
佛山市禅城区卫生和计划生育局 | 检验试剂（含病理试剂） | 三碘甲状腺原氨酸检测试剂盒（酶联荧光法） | Vidas | 60人份／盒 |  | 投“三碘甲状腺氨酸”
佛山市禅城区卫生和计划生育局 | 检验试剂（含病理试剂） | 孕酮检测试剂盒（酶联荧光法） | Vidas | 60人份／盒 |  | 投“孕酮检测试剂”
佛山市禅城区卫生和计划生育局 | 检验试剂（含病理试剂） | 液基细胞检测试剂 | TIB AutoPrep1000 | 100人份／箱 |  | 投“液基细胞检测试剂”
佛山市禅城区卫生和计划生育局 | 检验试剂（含病理试剂） | B型钠尿肽(BNP) | ReLIA | 20试剂／盒，1人份／铝箔袋 |  | 投“B型钠尿肽(BNP)”
佛山市禅城区卫生和计划生育局 | 检验试剂（含病理试剂） | 肌钙蛋白检测试剂（含 检 | ReLIA | 20试剂／盒，1人份／铝箔袋 |  | 投“肌钙蛋白检测试剂”
佛山市禅城区卫生和计划生育局 | 检验试剂（含病理试剂） | C－反应蛋白 | QuikReadgo | 500人份/盒 |  | 投“C－反应蛋白”
佛山市禅城区卫生和计划生育局 | 检验试剂（含病理试剂） | 幽门螺旋杆菌诊断试剂 | Mokosensor-A300型胶体金免疫分析仪 | 20人份/盒 |  | 投“幽门螺旋杆菌诊断试剂”
佛山市禅城区卫生和计划生育局 | 检验试剂（含病理试剂） | 胃蛋白酶原测定试剂盒 | Mokosensor-A300型胶体金免疫分析仪 | 20人份/盒 |  | 投“胃蛋白酶原测定试剂盒”
佛山市禅城区卫生和计划生育局 | 检验试剂（含病理试剂） | 血球计数仪试剂 | mindrayBC-5380 | LEO1 1LX4/箱， |  | 投“血球计数仪试剂”
佛山市禅城区卫生和计划生育局 | 检验试剂（含病理试剂） | AU生化分析系统专用试剂一清洗液 | BECKMAN COULTER AU480 | 2L/瓶 |  | 不招
佛山市禅城区卫生和计划生育局 | 检验试剂（含病理试剂） | 血球计数仪试剂 | ABX | ABX Micros45／Micros60血细胞 |  | 投“血球计数仪试剂”
佛山市禅城区卫生和计划生育局 | 消毒清洗类 |  | 皂液 | 5O0ml／瓶 |  | 不招
佛山市禅城区卫生和计划生育局 | 消毒清洗类 | 乙醇 | 乙醇 | 75%，95% |  | 不招
佛山市禅城区卫生和计划生育局 | 消毒清洗类 |  | 医用润保 | 20g／支 |  | 投“器械润滑剂”
佛山市禅城区卫生和计划生育局 | 康复材料类 | 医川退热贴 | 医川退热贴 | TR01(110mm*40mm) |  | 投“冷敷敷料”
佛山市禅城区卫生和计划生育局 | 康堑材料类 | 一次性针灸贴 | 一次性针灸贴 | 5cm*5cm |  | 投“理疗贴”
佛山市禅城区卫生和计划生育局 | 医用高分子及制品 | 一次性使用雾化头 | 一次性使用雾化头 |  |  | 投“雾化器配套使用耗材”
佛山市禅城区卫生和计划生育局 | 医用高分了及制品 | 一次性使用冲洗头 | 一次性使用冲洗头 |  |  | 投相关的目录
佛山市禅城区卫生和计划生育局 | 六、医用高分了及制品 | 一次性流汁I喂灌器 | 一次性流汁I喂灌器 | 50ml／支 |  | 新增“一次性喂灌器” | 六、医用高分子及制品
佛山市禅城区卫生和计划生育局 | 消毒清洗类 |  | 消毒凝胶 | 5O0ml／瓶 |  | 投“手术消毒擦手液”或“医用消毒洗手液”
佛山市禅城区卫生和计划生育局 | 康复材料类 | 万痛筋骨贴 | 万痛筋骨贴 |  |  | 投“理疗贴”
佛山市禅城区卫生和计划生育局 | 康复材料类 | 擞针 | 擞针 | 0.2mm*0.3mm 等各种规格 |  | 投“一次性针灸针”
佛山市禅城区卫生和计划生育局 | 十一、医用卫生材料及敷本 | 石蜡棉球 | 石蜡棉球 | 2个／袋 |  | 投“医用脱脂棉球”
佛山市禅城区卫生和计划生育局 | 消毒清洗类 |  | 软皂 | 500g／瓶 |  | 不招
佛山市禅城区卫生和计划生育局 | 消毒清洗类 |  | 氯消净消毒粉 | 20g／包 |  | 修改“医用含氯消毒片”为“医用含氯消毒片/粉”
佛山市禅城区卫生和计划生育局 | 手术室常用医用耗材 | 可旋转重复开闭软组织夹 | 可旋转重复开闭软组织夹 | ROCC-D-26-195 |  | 投“止血夹子装置”
佛山市禅城区卫生和计划生育局 | 康复材料类 | 隔物灸 | 隔物灸 | 90mm*110mm |  | 投“理疗贴”
佛山市禅城区卫生和计划生育局 | 手术室常用医用耗材 | 肠镜润滑胶 | 肠镜润滑胶 | 10ml/支 |  | 投“人体腔道润滑剂”